## Feuille
Réf.* (p.ref) | Date création (p.datec) | Libellé* (p.label) | Description (p.description) | PublicNote (p.note_public) | PrivateNote (p.note) | Nomenclature douanière / Code SH (p.customcode) | Prix de vente HT (p.price) | Prix de vente min. (p.price_min) | Prix de vente TTC (p.price_ttc) | Prix de vente min. (TTC) (p.price_min_ttc) | PriceBaseType (p.price_base_type) | Prix de revient (p.cost_price) | Taux TVA (p.tva_tx) | En vente* (p.tosell) | En achat* (p.tobuy) | Type* (p.fk_product_type) | Durée (p.duration) | URL publique (p.url) | Code comptable (vente) (p.accountancy_code_sell) | Code comptable (vente intra-communautaire) (p.accountancy_code_sell_intra) | Code comptable (vente à l'export) (p.accountancy_code_sell_export) | Code comptable (achat) (p.accountancy_code_buy) | Weight (p.weight) | Unité de poids (p.weight_units) | Length (p.length) | LengthUnit (p.length_units) | Width (p.width) | Unité de volume (p.width_units) | Height (p.height) | HeightUnit (p.height_units) | Surface (p.surface) | SurfaceUnit (p.surface_units) | Volume (p.volume) | Unité de volume (p.volume_units) | Nature du produit (matière première / produit fini) (p.finished) | Limite stock pour alerte (p.seuil_stock_alerte) | Valorisation (PMP) (p.pmp) | Stock désiré optimal (p.desiredstock) | Code-barres (p.barcode)
NITIMRTM28 |  | IMR for TM28 | IMR for TM28 |  | Import Automatique |  | 18 | [6 empty] | 1 | 1 | 0 | [7 empty] | KG |  | CM |  | CM |  | CM |  | CM2 |  | CM3 |  |  | 0
NITIMR186503100 |  | IMR18650(3100mAh/35A) | Capacity:3100mAh Discharge current: 35A |  | Import Automatique |  | 20 | [6 empty] | 1 | 1 | 0 | [7 empty] | KG |  | CM |  | CM |  | CM |  | CM2 |  | CM3 |  |  | 0
NITIMR186502600 |  | IMR18650(2600mAh/40A) | Capacity: 2600mAh Discharge current: 40A |  | Import Automatique |  | 20 | [6 empty] | 1 | 1 | 0 | [7 empty] | KG |  | CM |  | CM |  | CM |  | CM2 |  | CM3 |  |  | 0
NITIMR186502500 |  | IMR18650(2500mAh/35A) | Capacity: 2500mAh Discharge current: 35A |  | Import Automatique |  | 20 | [6 empty] | 1 | 1 | 0 | [7 empty] | KG |  | CM |  | CM |  | CM |  | CM2 |  | CM3 |  |  | 0
NITIMR186502100 |  | IMR18650(2100mAh/38A) | Capacity: 2100mAh Discharge current: 38A |  | Import Automatique |  | 20 | [6 empty] | 1 | 1 | 0 | [7 empty] | KG |  | CM |  | CM |  | CM |  | CM2 |  | CM3 |  |  | 0
NITIMR18650A2000 |  | IMR18650A(2000mAh/30A) | electric cigarette |  | Import Automatique |  | 9.9 | [6 empty] | 1 | 1 | 0 | [7 empty] | KG |  | CM |  | CM |  | CM |  | CM2 |  | CM3 |  |  | 0
NITNBP68HD |  | NBP68HD | TM36, TM36 Lite, TM26, TM26GT?TM28 |  | Import Automatique |  | 149 | [6 empty] | 1 | 1 | 0 | [7 empty] | KG |  | CM |  | CM |  | CM |  | CM2 |  | CM3 |  |  | 0
NITNLGP4 |  | NLGP4 | Capacity 1160mAh |  | Import Automatique |  | 9.9 | [6 empty] | 1 | 1 | 0 | [7 empty] | KG |  | CM |  | CM |  | CM |  | CM2 |  | CM3 |  |  | 0
NITNLGP3 |  | NLGP3 | Capacity 1180mAh |  | Import Automatique |  | 8.8 | [6 empty] | 1 | 1 | 0 | [7 empty] | KG |  | CM |  | CM |  | CM |  | CM2 |  | CM3 |  |  | 0
NITCR2 |  | CR2 Lithium Battery | Non-rechargeable Lithium Battery Capacity 1000mAh Voltage 3v |  | Import Automatique |  | 4 | [6 empty] | 1 | 1 | 0 | [7 empty] | KG |  | CM |  | CM |  | CM |  | CM2 |  | CM3 |  |  | 0
NITNL2650DW |  | NL2650DW(5000mAh) | R40 proprietary battery |  | Import Automatique |  | 22 | [6 empty] | 1 | 1 | 0 | [7 empty] | KG |  | CM |  | CM |  | CM |  | CM2 |  | CM3 |  |  | 0
NITNL188DW |  | NL188DW(3200mAh) | R25 proprietary battery |  | Import Automatique |  | 21 | [6 empty] | 1 | 1 | 0 | [7 empty] | KG |  | CM |  | CM |  | CM |  | CM2 |  | CM3 |  |  | 0
NITDesktopcradle |  | Desktop cradle for R40 | for R40 |  | Import Automatique |  | 21 | [6 empty] | 1 | 1 | 0 | [7 empty] | KG |  | CM |  | CM |  | CM |  | CM2 |  | CM3 |  |  | 0
NITWallmount_cradle(R40WC) |  | Wall mount cradle(R40WC) | for R40 |  | Import Automatique |  | 21 | [6 empty] | 1 | 1 | 0 | [7 empty] | KG |  | CM |  | CM |  | CM |  | CM2 |  | CM3 |  |  | 0
NITR25chargingdock |  | R25 charging dock | for R25 |  | Import Automatique |  | 20 | [6 empty] | 1 | 1 | 0 | [7 empty] | KG |  | CM |  | CM |  | CM |  | CM2 |  | CM3 |  |  | 0
NITR40R25adaptator |  | Adaptor EU (for R40/R25) | for R40 R25 |  | Import Automatique |  | 12 | [6 empty] | 1 | 1 | 0 | [7 empty] | KG |  | CM |  | CM |  | CM |  | CM2 |  | CM3 |  |  | 0
NITR40R25Vehicleadaptor |  | Vehicle adaptor (for R40/R25) | for R40 R25 |  | Import Automatique |  | 12 | [6 empty] | 1 | 1 | 0 | [7 empty] | KG |  | CM |  | CM |  | CM |  | CM2 |  | CM3 |  |  | 0
NIT12Vcarforchargers |  | 0.5A 12V car charger for chargers | 12V for chargers i2/i4/d2/... |  | Import Automatique |  | 4 | [6 empty] | 1 | 1 | 0 | [7 empty] | KG |  | CM |  | CM |  | CM |  | CM2 |  | CM3 |  |  | 0
NITNBM40black |  | NBM40 black | Multi-purpose Portable Battery Magazine |  | Import Automatique |  | 4.99 | [6 empty] | 1 | 1 | 0 | [7 empty] | KG |  | CM |  | CM |  | CM |  | CM2 |  | CM3 |  |  | 0
NITNBM40yellow |  | NBM40 yellow | Multi-purpose Portable Battery Magazine |  | Import Automatique |  | 4.99 | [6 empty] | 1 | 1 | 0 | [7 empty] | KG |  | CM |  | CM |  | CM |  | CM2 |  | CM3 |  |  | 0
NITNWS10 |  | NWS10 | Single chamber outdoor emergency whisle, made from durable TC4 titanium alloy, anti-corrosive and biocompatible, maximum high pitch sound intensity up to 120 decibels with enhanced reaching distance. |  | Import Automatique |  | 20 | [6 empty] | 1 | 1 | 0 | [7 empty] | KG |  | CM |  | CM |  | CM |  | CM2 |  | CM3 |  |  | 0
NITNWS20 |  | NWS20 | Double chambers outdoor emergency whisle, made from durable TC4 titanium alloy, anti-corrosive and biocompatible, maximum high pitch sound intensity up to 120 decibels with enhanced reaching distance. |  | Import Automatique |  | 40 | [6 empty] | 1 | 1 | 0 | [7 empty] | KG |  | CM |  | CM |  | CM |  | CM2 |  | CM3 |  |  | 0
NITNTK10 |  | NTK10 | A brand new unibody titanium utility knife constructed by detail-oriented titanium machining, equipped with a replaceable OLFA CKB-2 blade, anti-slide grooves, and a bottle opener and glass breaker edge. |  | Import Automatique |  | 139.95 | [6 empty] | 1 | 1 | 0 | [7 empty] | KG |  | CM |  | CM |  | CM |  | CM2 |  | CM3 |  |  | 0
NITNTP10 |  | NTP10 | The perfect balance of superior design and quality craftsmanship. Hollow craved body made of titanium tipped with tungsten tapered strikeing point.Uses Fisher space pen pressurised cartridge to ensure smoothness in writing without sacrificing its effectiveness as defensive gear. |  | Import Automatique |  | 119.95 | [6 empty] | 1 | 1 | 0 | [7 empty] | KG |  | CM |  | CM |  | CM |  | CM2 |  | CM3 |  |  | 0
NITNTP20 |  | NTP20 | The NTP20 is a dedicated tool for self-defense, daily writing, life-threatening situation or tactical application. Tungsten steel tip serves as a glass breaker to smash windows, an effective tool in close quarter combat as well as a marker on almost all kinds of materials. |  | Import Automatique |  | 99.95 | [6 empty] | 1 | 1 | 0 | [7 empty] | KG |  | CM |  | CM |  | CM |  | CM2 |  | CM3 |  |  | 0
NITNTP21 |  | NTP21 | The NTP21 is an exquisite aluminum tactical pen for self-defense, daily writing, life-threatening situation or tactical application. Tungsten steel tip serves as a glass breaker to smash windows, an effective tool in close quarter combat as well as a marker on almost all kinds of materials. |  | Import Automatique |  | 24.95 | [6 empty] | 1 | 1 | 0 | [7 empty] | KG |  | CM |  | CM |  | CM |  | CM2 |  | CM3 |  |  | 0
NIT2AUSBvehicle |  | 2A USB vehicle adaptor | MH series, EH1, EH1S |  | Import Automatique |  | 11 | [6 empty] | 1 | 1 | 0 | [7 empty] | KG |  | CM |  | CM |  | CM |  | CM2 |  | CM3 |  |  | 0
NIT2AUSBAdaptor |  | 2A USB Adaptor EU | MH series, EH1, EH1S |  | Import Automatique |  | 10 | [6 empty] | 1 | 1 | 0 | [7 empty] | KG |  | CM |  | CM |  | CM |  | CM2 |  | CM3 |  |  | 0
NITUSBCable |  | USB Cable Extension |  |  | Import Automatique |  | 4 | [6 empty] | 1 | 1 | 0 | [7 empty] | KG |  | CM |  | CM |  | CM |  | CM2 |  | CM3 |  |  | 0
NITSG07 |  | SG07 Silicon Grease (5g) | All of Products |  | Import Automatique |  | 2 | [6 empty] | 1 | 1 | 0 | [7 empty] | KG |  | CM |  | CM |  | CM |  | CM2 |  | CM3 |  |  | 0
NITNTC1 |  | NTC1 | Tactical tailcap switch |  | Import Automatique |  | 9.9 | [6 empty] | 1 | 1 | 0 | [7 empty] | KG |  | CM |  | CM |  | CM |  | CM2 |  | CM3 |  |  | 0
NITRSW2 |  | RSW2 | interrupteur déporté |  | Import Automatique |  | 25 | [6 empty] | 1 | 1 | 0 | [7 empty] | KG |  | CM |  | CM |  | CM |  | CM2 |  | CM3 |  |  | 0
NITRSW1 |  | RSW1 | interrupteur déporté |  | Import Automatique |  | 17.9 | [6 empty] | 1 | 1 | 0 | [7 empty] | KG |  | CM |  | CM |  | CM |  | CM2 |  | CM3 |  |  | 0
NITNTL10 |  | NTL10 |  |  | Import Automatique |  | 4 | [6 empty] | 1 | 1 | 0 | [7 empty] | KG |  | CM |  | CM |  | CM |  | CM2 |  | CM3 |  |  | 0
NITNTL20 |  | NTL20 |  |  | Import Automatique |  | 5 | [6 empty] | 1 | 1 | 0 | [7 empty] | KG |  | CM |  | CM |  | CM |  | CM2 |  | CM3 |  |  | 0
NITNTH30B |  | NTH30B | Tactical quick draw holster designed for P20 and P20UV, 360 degree rotatable and works with tactical lanyards ensures the non existence of blind spot while giving you complete hands-free operation. Extra battery bay to accommodate backup battery. |  | Import Automatique |  | 15 | [6 empty] | 1 | 1 | 0 | [7 empty] | KG |  | CM |  | CM |  | CM |  | CM2 |  | CM3 |  |  | 0
NITNHM20 |  | NHM20 | TM16, TM16GT |  | Import Automatique |  | 36 | [6 empty] | 1 | 1 | 0 | [7 empty] | KG |  | CM |  | CM |  | CM |  | CM2 |  | CM3 |  |  | 0
NITNHM10 |  | NHM10 | TM11, TM15, TM26, TM36 |  | Import Automatique |  | 36 | [6 empty] | 1 | 1 | 0 | [7 empty] | KG |  | CM |  | CM |  | CM |  | CM2 |  | CM3 |  |  | 0
NITGM02 |  | GM02 | Gun mount |  | Import Automatique |  | 16 | [6 empty] | 1 | 1 | 0 | [7 empty] | KG |  | CM |  | CM |  | CM |  | CM2 |  | CM3 |  |  | 0
NITGM02M |  | GM02M | Gun mount magnetic |  | Import Automatique |  | 21.99 | [6 empty] | 1 | 1 | 0 | [7 empty] | KG |  | CM |  | CM |  | CM |  | CM2 |  | CM3 |  |  | 0
NITPVD |  | PVD bezels | 40mm MH25, EA4, P25, SRT7, EA41 |  | Import Automatique |  | 25 | [6 empty] | 1 | 1 | 0 | [7 empty] | KG |  | CM |  | CM |  | CM |  | CM2 |  | CM3 |  |  | 0
NITNFR60 |  | NFR60 | TM11, TM15, MH40 |  | Import Automatique |  | 13.5 | [6 empty] | 1 | 1 | 0 | [7 empty] | KG |  | CM |  | CM |  | CM |  | CM2 |  | CM3 |  |  | 0
NITNFG60 |  | NFG60 | TM11, TM15, MH40 |  | Import Automatique |  | 13.5 | [6 empty] | 1 | 1 | 0 | [7 empty] | KG |  | CM |  | CM |  | CM |  | CM2 |  | CM3 |  |  | 0
NITNFB60 |  | NFB60 | TM11, TM15, MH40 |  | Import Automatique |  | 13.5 | [6 empty] | 1 | 1 | 0 | [7 empty] | KG |  | CM |  | CM |  | CM |  | CM2 |  | CM3 |  |  | 0
NITNFD60 |  | NFD60 | TM11, TM15, MH40 |  | Import Automatique |  | 12 | [6 empty] | 1 | 1 | 0 | [7 empty] | KG |  | CM |  | CM |  | CM |  | CM2 |  | CM3 |  |  | 0
NITNFR50 |  | NFR50 | For MT40GT / MT40 |  | Import Automatique |  | 11.6 | [6 empty] | 1 | 1 | 0 | [7 empty] | KG |  | CM |  | CM |  | CM |  | CM2 |  | CM3 |  |  | 0
NITNFG50 |  | NFG50 | For MT40GT / MT40 |  | Import Automatique |  | 11.6 | [6 empty] | 1 | 1 | 0 | [7 empty] | KG |  | CM |  | CM |  | CM |  | CM2 |  | CM3 |  |  | 0
NITNFR40 |  | NFR40 | MH25, EA4, P25 |  | Import Automatique |  | 7.5 | [6 empty] | 1 | 1 | 0 | [7 empty] | KG |  | CM |  | CM |  | CM |  | CM2 |  | CM3 |  |  | 0
NITNFG40 |  | NFG40 | MH25, EA4, P25 |  | Import Automatique |  | 7.5 | [6 empty] | 1 | 1 | 0 | [7 empty] | KG |  | CM |  | CM |  | CM |  | CM2 |  | CM3 |  |  | 0
NITNFB40 |  | NFB40 | MH25, EA4, P25 |  | Import Automatique |  | 7.5 | [6 empty] | 1 | 1 | 0 | [7 empty] | KG |  | CM |  | CM |  | CM |  | CM2 |  | CM3 |  |  | 0
NITNFD40 |  | NFD40 | MH25, EA4, P25 |  | Import Automatique |  | 6.8 | [6 empty] | 1 | 1 | 0 | [7 empty] | KG |  | CM |  | CM |  | CM |  | CM2 |  | CM3 |  |  | 0
NITNFR34 |  | NFR34 | MT25, MT26, EC25 |  | Import Automatique |  | 4.95 | [6 empty] | 1 | 1 | 0 | [7 empty] | KG |  | CM |  | CM |  | CM |  | CM2 |  | CM3 |  |  | 0
NITNFG34 |  | NFG34 | MT25, MT26, EC25 |  | Import Automatique |  | 4.95 | [6 empty] | 1 | 1 | 0 | [7 empty] | KG |  | CM |  | CM |  | CM |  | CM2 |  | CM3 |  |  | 0
NITNFB34 |  | NFB34 | MT25, MT26, EC25 |  | Import Automatique |  | 4.95 | [6 empty] | 1 | 1 | 0 | [7 empty] | KG |  | CM |  | CM |  | CM |  | CM2 |  | CM3 |  |  | 0
NITNFD34 |  | NFD34 | MT25, MT26, EC25 |  | Import Automatique |  | 4.95 | [6 empty] | 1 | 1 | 0 | [7 empty] | KG |  | CM |  | CM |  | CM |  | CM2 |  | CM3 |  |  | 0
NITNFR25 |  | NFR25 | MT2C, MH1A,MH2A,MH1C,MH2C, EC1,EC2, EA1,EA2 |  | Import Automatique |  | 3.95 | [6 empty] | 1 | 1 | 0 | [7 empty] | KG |  | CM |  | CM |  | CM |  | CM2 |  | CM3 |  |  | 0
NITNFG25 |  | NFG25 | MT2C, MH1A,MH2A,MH1C,MH2C, EC1,EC2, EA1,EA2 |  | Import Automatique |  | 3.95 | [6 empty] | 1 | 1 | 0 | [7 empty] | KG |  | CM |  | CM |  | CM |  | CM2 |  | CM3 |  |  | 0
NITNFB25 |  | NFB25 | MT2C, MH1A,MH2A,MH1C,MH2C, EC1,EC2, EA1,EA2 |  | Import Automatique |  | 3.95 | [6 empty] | 1 | 1 | 0 | [7 empty] | KG |  | CM |  | CM |  | CM |  | CM2 |  | CM3 |  |  | 0
NITNFD25 |  | NFD25 | MT2C, MH1A,MH2A,MH1C,MH2C, EC1,EC2, EA1,EA2 |  | Import Automatique |  | 3.95 | [6 empty] | 1 | 1 | 0 | [7 empty] | KG |  | CM |  | CM |  | CM |  | CM2 |  | CM3 |  |  | 0
NITNFR23 |  | NFR23 | MT1A,MT2A,MT1C |  | Import Automatique |  | 3.95 | [6 empty] | 1 | 1 | 0 | [7 empty] | KG |  | CM |  | CM |  | CM |  | CM2 |  | CM3 |  |  | 0
NITNFG23 |  | NFG23 | MT1A,MT2A,MT1C |  | Import Automatique |  | 3.95 | [6 empty] | 1 | 1 | 0 | [7 empty] | KG |  | CM |  | CM |  | CM |  | CM2 |  | CM3 |  |  | 0
NITNFB23 |  | NFB23 | MT1A,MT2A,MT1C |  | Import Automatique |  | 3.95 | [6 empty] | 1 | 1 | 0 | [7 empty] | KG |  | CM |  | CM |  | CM |  | CM2 |  | CM3 |  |  | 0
NITNFD23 |  | NFD23 | MT1A,MT2A,MT1C |  | Import Automatique |  | 3.95 | [6 empty] | 1 | 1 | 0 | [7 empty] | KG |  | CM |  | CM |  | CM |  | CM2 |  | CM3 |  |  | 0
NITNDF40 |  | NDF40 | MH25, EA4, P25 |  | Import Automatique |  | 4.95 | [6 empty] | 1 | 1 | 0 | [7 empty] | KG |  | CM |  | CM |  | CM |  | CM2 |  | CM3 |  |  | 0
NITNDF34 |  | NDF34 | MT25, MT26 |  | Import Automatique |  | 3.95 | [6 empty] | 1 | 1 | 0 | [7 empty] | KG |  | CM |  | CM |  | CM |  | CM2 |  | CM3 |  |  | 0
NITNDF32 |  | NDF32 | P20/ P20UV |  | Import Automatique |  | 3.95 | [6 empty] | 1 | 1 | 0 | [7 empty] | KG |  | CM |  | CM |  | CM |  | CM2 |  | CM3 |  |  | 0
NITNDF25 |  | NDF25 | EA1, EA2, EC1, EC2, MT2C |  | Import Automatique |  | 2.95 | [6 empty] | 1 | 1 | 0 | [7 empty] | KG |  | CM |  | CM |  | CM |  | CM2 |  | CM3 |  |  | 0
NITNTW40 |  | NTW40 | MH25, EA4, P25 |  | Import Automatique |  | 4.95 | [6 empty] | 1 | 1 | 0 | [7 empty] | KG |  | CM |  | CM |  | CM |  | CM2 |  | CM3 |  |  | 0
NITNTW34 |  | NTW34 | MT25, MT26 |  | Import Automatique |  | 3.95 | [6 empty] | 1 | 1 | 0 | [7 empty] | KG |  | CM |  | CM |  | CM |  | CM2 |  | CM3 |  |  | 0
NITNTW32 |  | NTW32 | P20/ P20UV |  | Import Automatique |  | 3.95 | [6 empty] | 1 | 1 | 0 | [7 empty] | KG |  | CM |  | CM |  | CM |  | CM2 |  | CM3 |  |  | 0
NITNTW25 |  | NTW25 | EA1, EA2, EC1, EC2, MT2C |  | Import Automatique |  | 2.95 | [6 empty] | 1 | 1 | 0 | [7 empty] | KG |  | CM |  | CM |  | CM |  | CM2 |  | CM3 |  |  | 0
NITCR123batterymagazine |  | CR123 batterymagazine | —— |  | Import Automatique |  | 2 | [6 empty] | 1 | 1 | 0 | [7 empty] | KG |  | CM |  | CM |  | CM |  | CM2 |  | CM3 |  |  | 0
NITBM02 |  | BM02 | Bicycle mount |  | Import Automatique |  | 5 | [6 empty] | 1 | 1 | 0 | [7 empty] | KG |  | CM |  | CM |  | CM |  | CM2 |  | CM3 |  |  | 0
NITNDI550Paracord |  | NDI 550 Paracord | —— |  | Import Automatique |  | 12 | [6 empty] | 1 | 1 | 0 | [7 empty] | KG |  | CM |  | CM |  | CM |  | CM2 |  | CM3 |  |  | 0
ADDABE06T20WF840C-V2 |  | CAISSON LED 600 20W OPAQUE 4000K | 220V-240V/20W/80/4000K/2400LM/120D |  | Import Automatique |  | 68.2 | [6 empty] | 1 | 1 | 0 | [7 empty] | KG |  | CM |  | CM |  | CM |  | CM2 |  | CM3 |  |  | 0
ADDABE06T20WF850C-V2 |  | CAISSON LED 600 20W OPAQUE 5000K | 220V-240V/20W/80/5000K/2400LM/120D |  | Import Automatique |  | 68.2 | [6 empty] | 1 | 1 | 0 | [7 empty] | KG |  | CM |  | CM |  | CM |  | CM2 |  | CM3 |  |  | 0
ADDABE12T36WF840C-V2 |  | CAISSON LED 1200 36W OPAQUE 4000K | 1220X90X68(Fix770) TRIDONIC 220V-2 |  | Import Automatique |  | 97.9 | [6 empty] | 1 | 1 | 0 | [7 empty] | KG |  | CM |  | CM |  | CM |  | CM2 |  | CM3 |  |  | 0
ADDABE12T36WF850C-V2 |  | CAISSON LED 1200 36W OPAQUE 5000K | 1220X90X68(Fix770) TRIDONIC 220V-2 |  | Import Automatique |  | 97.9 | [6 empty] | 1 | 1 | 0 | [7 empty] | KG |  | CM |  | CM |  | CM |  | CM2 |  | CM3 |  |  | 0
ADDABE15T55WF840C-V2 |  | CAISSON LED 1500 55W OPAQUE 4000K 6200LM | 1560X90X68(Fix1100) TRIDONIC 220V- |  | Import Automatique |  | 125.4 | [6 empty] | 1 | 1 | 0 | [7 empty] | KG |  | CM |  | CM |  | CM |  | CM2 |  | CM3 |  |  | 0
ADDABE15T55WF850C-V2 |  | CAISSON LED 1500 55W OPAQUE 5000K 6600LM | 1560X90X68(Fix1100) TRIDONIC220V- |  | Import Automatique |  | 125.4 | [6 empty] | 1 | 1 | 0 | [7 empty] | KG |  | CM |  | CM |  | CM |  | CM2 |  | CM3 |  |  | 0
ADDABH30012W830DM |  | HUBLOT LED NOIR 12W OPAQUE 3000K+DETECTEUR | 300X95/BLACK BODY/PG7/MOTION SENSOR |  | Import Automatique |  | 74.8 | [6 empty] | 1 | 1 | 0 | [7 empty] | KG |  | CM |  | CM |  | CM |  | CM2 |  | CM3 |  |  | 0
ADDABH30012W840DM |  | HUBLOT LED NOIR 12W OPAQUE 4000K+DETECTEUR | 300X95/BLACK BODY/PG7/MOTION SENSOR |  | Import Automatique |  | 74.8 | [6 empty] | 1 | 1 | 0 | [7 empty] | KG |  | CM |  | CM |  | CM |  | CM2 |  | CM3 |  |  | 0
ADDABH30012W850DM |  | HUBLOT LED NOIR 12W OPAQUE 5000K+DETECTEUR | 300X95/BLACK BODY/PG7/MOTION SENSOR |  | Import Automatique |  | 74.8 | [6 empty] | 1 | 1 | 0 | [7 empty] | KG |  | CM |  | CM |  | CM |  | CM2 |  | CM3 |  |  | 0
ADDABH30012WW830 |  | HUBLOT LED BLANC 12W OPAQUE 3000K | 300X95 WHITE BODY PG6 |  | Import Automatique |  | 55 | [6 empty] | 1 | 1 | 0 | [7 empty] | KG |  | CM |  | CM |  | CM |  | CM2 |  | CM3 |  |  | 0
ADDABH30012WW840 |  | HUBLOT LED BLANC 12W OPAQUE 4000K | 300X95 WHITE BODY PG7 |  | Import Automatique |  | 55 | [6 empty] | 1 | 1 | 0 | [7 empty] | KG |  | CM |  | CM |  | CM |  | CM2 |  | CM3 |  |  | 0
ADDABH30012WW850 |  | HUBLOT LED BLANC 12W OPAQUE 5000K | 300X95 WHITE BODY PG7 |  | Import Automatique |  | 55 | [6 empty] | 1 | 1 | 0 | [7 empty] | KG |  | CM |  | CM |  | CM |  | CM2 |  | CM3 |  |  | 0
ADDABI651T806 |  | BLOC MONOTUBE T8 60 IP65 CLIP INOX | PRECABLAGE POUR TUBE LED 230VAC L6 |  | Import Automatique |  | 16.5 | [6 empty] | 1 | 1 | 0 | [7 empty] | KG |  | CM |  | CM |  | CM |  | CM2 |  | CM3 |  |  | 0
ADDABI651T812 |  | BLOC MONOTUBE T8 120 IP65 CLIP INOX | PRECABLAGE POUR TUBE LED 230VAC L1 |  | Import Automatique |  | 27.5 | [6 empty] | 1 | 1 | 0 | [7 empty] | KG |  | CM |  | CM |  | CM |  | CM2 |  | CM3 |  |  | 0
ADDABI651T815 |  | BLOC MONOTUBE T8 150 IP65 CLIP INOX | PRECABLAGE POUR TUBE LED 230VAC L1 |  | Import Automatique |  | 34.1 | [6 empty] | 1 | 1 | 0 | [7 empty] | KG |  | CM |  | CM |  | CM |  | CM2 |  | CM3 |  |  | 0
ADDABI652T806 |  | BLOC BI-TUBE T8 60 IP65 CLIP INOX | PRECABLAGE POUR TUBE LED 230VAC L6 |  | Import Automatique |  | 22 | [6 empty] | 1 | 1 | 0 | [7 empty] | KG |  | CM |  | CM |  | CM |  | CM2 |  | CM3 |  |  | 0
ADDABI652T812 |  | BLOC BI-TUBE T8 120 IP65 CLIP INOX | PRECABLAGE POUR TUBE LED 230VAC L1 |  | Import Automatique |  | 34.1 | [6 empty] | 1 | 1 | 0 | [7 empty] | KG |  | CM |  | CM |  | CM |  | CM2 |  | CM3 |  |  | 0
ADDABI652T815 |  | BLOC BI-TUBE T8 150 IP65 CLIP INOX | PRECABLAGE POUR TUBE LED 230VAC L1 |  | Import Automatique |  | 41.8 | [6 empty] | 1 | 1 | 0 | [7 empty] | KG |  | CM |  | CM |  | CM |  | CM2 |  | CM3 |  |  | 0
ADDABT07P06R020WF840C |  | TUBE PC70 60 20W SATINE 4000K | 316L/CONNECTEUR RAPIDE 230V/20W/80/4000K/2400LM/120D/FROST CE/RoHS/CL1/IP67/IK10/650/3-5ans |  | Import Automatique |  | 136.4 | [6 empty] | 1 | 1 | 0 | [7 empty] | KG |  | CM |  | CM |  | CM |  | CM2 |  | CM3 |  |  | 0
ADDABT07P06R020WF850C |  | TUBE PC70 60 20W SATINE 5000K | 316L/CONNECTEUR RAPIDE 230V/20W/80/5000K/2400LM/120D/FROST CE/RoHS/CL1/IP67/IK10/650/3-5ans |  | Import Automatique |  | 136.4 | [6 empty] | 1 | 1 | 0 | [7 empty] | KG |  | CM |  | CM |  | CM |  | CM2 |  | CM3 |  |  | 0
ADDABT07P06RH20WF840C |  | TUBE PC70 60 20W SATINE 4000K | 316L/CONNECTEUR RAPIDE/150LM/W 230V/20W/80/4000K/2400LM/120D/FROST |  | Import Automatique |  | 149.6 | [6 empty] | 1 | 1 | 0 | [7 empty] | KG |  | CM |  | CM |  | CM |  | CM2 |  | CM3 |  |  | 0
ADDABT07P12R036WF840C |  | TUBE PC70 120 36W OPAQUE 4000K | 316L/CONNECTEUR RAPIDE 230V/36W/80/4000K/4320LM/120D CE/RoHS/CL1/IP67/IK10/650/3 ans |  | Import Automatique |  | 179.3 | [6 empty] | 1 | 1 | 0 | [7 empty] | KG |  | CM |  | CM |  | CM |  | CM2 |  | CM3 |  |  | 0
ADDABT07P12R036WF850C |  | TUBE PC70 120 36W OPAQUE 5000K | 316L/CONNECTEUR RAPIDE 230V/36W/80/5000K/4320LM/120D CE/RoHS/CL1/IP67/IK10/650/3 ans |  | Import Automatique |  | 179.3 | [6 empty] | 1 | 1 | 0 | [7 empty] | KG |  | CM |  | CM |  | CM |  | CM2 |  | CM3 |  |  | 0
ADDABT07P12RH36WF840C |  | TUBE PC70 120 36W SATINE 4000K | 316L/CONNECTEUR RAPIDE/150LM/W 230V/36W/80/4000K/5400LM/120D/FROST |  | Import Automatique |  | 194.7 | [6 empty] | 1 | 1 | 0 | [7 empty] | KG |  | CM |  | CM |  | CM |  | CM2 |  | CM3 |  |  | 0
ADDABT07P15R048WF840C |  | TUBE PC70 150 48W OPAQUE 4000K | 316L/CONNECTEUR RAPIDE 230V/48W/80/4000K/5760LM/120D/FROST CE/RoHS/CL1/IP67/IK10/650/3-5ans |  | Import Automatique |  | 190.3 | [6 empty] | 1 | 1 | 0 | [7 empty] | KG |  | CM |  | CM |  | CM |  | CM2 |  | CM3 |  |  | 0
ADDABT07P15R048WF850C |  | TUBE PC70 150 48W OPAQUE 5000K | 316L/CONNECTEUR RAPIDE 230V/48W/80/5000K/5760LM/120D/FROST CE/RoHS/CL1/IP67/IK10/650/3-5ans |  | Import Automatique |  | 190.3 | [6 empty] | 1 | 1 | 0 | [7 empty] | KG |  | CM |  | CM |  | CM |  | CM2 |  | CM3 |  |  | 0
ADDABT07P15RH048WF840C |  | TUBE PC70 150 48W SATINE 4000K | 316L/CONNECTEUR RAPIDE/150LM/W 230V/48W/80/4000K/7000LM/120D/FROST |  | Import Automatique |  | 210.1 | [6 empty] | 1 | 1 | 0 | [7 empty] | KG |  | CM |  | CM |  | CM |  | CM2 |  | CM3 |  |  | 0
ADDADD11929W36W840 |  | DALLE 1195X295 36W 4000K UGR<19 | 34W/36W/RA>80/4000°K/3600LM 100LM/W 100-240VDC/xxxMA/34-42VDC |  | Import Automatique |  | 103.4 | [6 empty] | 1 | 1 | 0 | [7 empty] | KG |  | CM |  | CM |  | CM |  | CM2 |  | CM3 |  |  | 0
ADDADD11929W36W850 |  | DALLE 1195X295 36W 5000K UGR<19 | 34W/36W/RA>80/5000°K/3600LM 100LM/W 100-240VDC/xxxMA/34-42VDC |  | Import Automatique |  | 103.4 | [6 empty] | 1 | 1 | 0 | [7 empty] | KG |  | CM |  | CM |  | CM |  | CM2 |  | CM3 |  |  | 0
ADDADD11959W72W830 |  | DALLE 1195X595 72W IRC80 3000K | 72W/80W/RA>80/4000°K/5200LM 100-24 |  | Import Automatique |  | 193.6 | [6 empty] | 1 | 1 | 0 | [7 empty] | KG |  | CM |  | CM |  | CM |  | CM2 |  | CM3 |  |  | 0
ADDADD11959W72W840 |  | DALLE 1195X595 72W IRC80 4000K | 72W/80W/RA>80/4000°K/5500LM 100-24 |  | Import Automatique |  | 193.6 | [6 empty] | 1 | 1 | 0 | [7 empty] | KG |  | CM |  | CM |  | CM |  | CM2 |  | CM3 |  |  | 0
ADDADD2929W18W840 |  | DALLE 295X295 18W 4000K | 16W/18W/RA>80/4000°K/1620LM 100-24 |  | Import Automatique |  | 63.8 | [6 empty] | 1 | 1 | 0 | [7 empty] | KG |  | CM |  | CM |  | CM |  | CM2 |  | CM3 |  |  | 0
ADDADD2929W18W850 |  | DALLE 295X295 18W 5000K | 16W/18W/RA>80/5000°K/1700LM 100-24 |  | Import Automatique |  | 63.8 | [6 empty] | 1 | 1 | 0 | [7 empty] | KG |  | CM |  | CM |  | CM |  | CM2 |  | CM3 |  |  | 0
ADDADD5929W24W840 |  | DALLE 595X295 24W 4000K UGR<19 | 22W/24W/RA>80/4000°K/2160LM 100-24 |  | Import Automatique |  | 88 | [6 empty] | 1 | 1 | 0 | [7 empty] | KG |  | CM |  | CM |  | CM |  | CM2 |  | CM3 |  |  | 0
ADDADD5929W24W850 |  | DALLE 595X295 24W 5000K UGR<19 | 22W/24W/RA>80/5000°K/2200LM 100-24 |  | Import Automatique |  | 88 | [6 empty] | 1 | 1 | 0 | [7 empty] | KG |  | CM |  | CM |  | CM |  | CM2 |  | CM3 |  |  | 0
ADDADD5929W24W860 |  | DALLE 595X295 24W 6000K UGR<19 | 22W/24W/RA>80/6000°K/2300LM 100-24 |  | Import Automatique |  | 88 | [6 empty] | 1 | 1 | 0 | [7 empty] | KG |  | CM |  | CM |  | CM |  | CM2 |  | CM3 |  |  | 0
ADDADD5959W30W840 |  | 595X595 30W 4000K UGR<19 | 29W/30W/RA>80/4000°K/3200LM\n 100-24 100-240VDC/740MA/28-42VDC |  | Import Automatique |  | 99 | [6 empty] | 1 | 1 | 0 | [7 empty] | KG |  | CM |  | CM |  | CM |  | CM2 |  | CM3 |  |  | 0
ADDADD5959W30W850 |  | 595X595 30W 5000K UGR<19 | 29W/30W/RA80/5000°K/3400LM\n 100-240 100-240VDC/740MA/28-42VDC |  | Import Automatique |  | 99 | [6 empty] | 1 | 1 | 0 | [7 empty] | KG |  | CM |  | CM |  | CM |  | CM2 |  | CM3 |  |  | 0
ADDADD5959WIP6536W840 |  | DALLE 595X595 36W IRC80 4000K | 36W/RA>80/4000°K/3200LM 100-240VAC/840MA/30-40VDC |  | Import Automatique |  | 330 | [6 empty] | 1 | 1 | 0 | [7 empty] | KG |  | CM |  | CM |  | CM |  | CM2 |  | CM3 |  |  | 0
ADDADD5959WIP6536W850 |  | DALLE 595X595 36W IRC80 5000K | 36W/RA>80/5000°K/3300LM 100-240VAC/840MA/30-40VDC |  | Import Automatique |  | 330 | [6 empty] | 1 | 1 | 0 | [7 empty] | KG |  | CM |  | CM |  | CM |  | CM2 |  | CM3 |  |  | 0
ADDADL3XFW08WH90830 |  | DOWNLIGHT 8W 700MA 3000°K | GAMME GENERAL/HONGLI LED 8W/9W/3000°K 8W/9W/3000°K/90°/RA83/900LM CE/RoHS/IP44/F D100XH45 ENC D90 |  | Import Automatique |  | 40.7 | [6 empty] | 1 | 1 | 0 | [7 empty] | KG |  | CM |  | CM |  | CM |  | CM2 |  | CM3 |  |  | 0
ADDADL3XFW08WH90840 |  | DOWNLIGHT 8W 700MA 4000°K | GAMME GENERAL/HONGLI LED 8W/9W/400 8W/9W/4000°K/90°/RA83/900LM CE/RoHS/IP44/F D100XH45 ENC D90 |  | Import Automatique |  | 40.7 | [6 empty] | 1 | 1 | 0 | [7 empty] | KG |  | CM |  | CM |  | CM |  | CM2 |  | CM3 |  |  | 0
ADDADL3XRW08WH60840 |  | DOWNLIGHT 8.5W 700MA 4000°K UGR<19 | GAMME COMMERCE/HONGLI LED 8.5W/10W 8.5W/10W/4000°K/60°/RA83/960LM CE/RoHS/IP44/F D100XH67 ENC D90 |  | Import Automatique |  | 40.7 | [6 empty] | 1 | 1 | 0 | [7 empty] | KG |  | CM |  | CM |  | CM |  | CM2 |  | CM3 |  |  | 0
ADDADL4XFW08H90830 |  | DOWNLIGHT 8W 700MA 3000°K | GAMME GENERAL/HONGLI LED 15W/3000° 15W/3000°K/90°/RA83/960LM CE/RoHS/IP44/F D147XH63 ENC D124 |  | Import Automatique |  | 62.7 | [6 empty] | 1 | 1 | 0 | [7 empty] | KG |  | CM |  | CM |  | CM |  | CM2 |  | CM3 |  |  | 0
ADDADL4XFW08WH90840 |  | DOWNLIGHT 8W 700MA 3000°K | GAMME GENERAL/HONGLI LED 15W/3000° 15W/3000°K/90°/RA83/960LM CE/RoHS/IP44/F D147XH63 ENC D125 |  | Import Automatique |  | 62.7 | [6 empty] | 1 | 1 | 0 | [7 empty] | KG |  | CM |  | CM |  | CM |  | CM2 |  | CM3 |  |  | 0
ADDADL4XFW15WH90830 |  | DOWNLIGHT 15W 700MA 3000°K | GAMME GENERAL/HONGLI LED 15W/3000° 15W/3000°K/90°/RA83/1750LM CE/RoHS/IP44/F D147XH63 ENC D125 |  | Import Automatique |  | 67.1 | [6 empty] | 1 | 1 | 0 | [7 empty] | KG |  | CM |  | CM |  | CM |  | CM2 |  | CM3 |  |  | 0
ADDADL4XFW15WH90840 |  | DOWNLIGHT 15W 700MA 4000°K | GAMME GENERAL/HONGLI LED 15W/4000° 15W/4000°K/90°/RA83/1750LM CE/RoHS/IP44/F D147XH63 ENC D125 |  | Import Automatique |  | 67.1 | [6 empty] | 1 | 1 | 0 | [7 empty] | KG |  | CM |  | CM |  | CM |  | CM2 |  | CM3 |  |  | 0
ADDADL4XRW15WH60830 |  | DOWNLIGHT 15W 700MA 3000°K UGR<19 | GAMME COMMERCE/HONGLI LED 15W/17W/15W/17W/3000°K/60°/RA83/1750M CE/RoHS/IP44/F D147XH63 ENC D125 |  | Import Automatique |  | 67.1 | [6 empty] | 1 | 1 | 0 | [7 empty] | KG |  | CM |  | CM |  | CM |  | CM2 |  | CM3 |  |  | 0
ADDADL4XRW15WH60840 |  | DOWNLIGHT 15W 700MA 4000°K UGR<19 | GAMME COMMERCE/HONGLI LED 15W/17W/ 15W/17W/4000°K/60°/RA83/1800LM CE/RoHS/IP44/F D147XH63 ENC D125 |  | Import Automatique |  | 67.1 | [6 empty] | 1 | 1 | 0 | [7 empty] | KG |  | CM |  | CM |  | CM |  | CM2 |  | CM3 |  |  | 0
ADDADL6XFW22WH90830 |  | DOWNLIGHT 22W 700MA 3000°K | GAMME GENERAL/HONGLI LED 22W/25W/22W/25W/3000°K/90°/RA83/2600LM CE/RoHS/IP44/F D203XH76 ENC D175 |  | Import Automatique |  | 127.6 | [6 empty] | 1 | 1 | 0 | [7 empty] | KG |  | CM |  | CM |  | CM |  | CM2 |  | CM3 |  |  | 0
ADDADL6XFW22WH90840 |  | DOWNLIGHT 22W 700MA 4000°K | GAMME GENERAL/HONGLI LED 22W/25W/22W/25W/4000°K/90°/RA83/2600LM CE/RoHS/IP44/F D203XH76 ENC D175 |  | Import Automatique |  | 127.6 | [6 empty] | 1 | 1 | 0 | [7 empty] | KG |  | CM |  | CM |  | CM |  | CM2 |  | CM3 |  |  | 0
ADDADL6XRW22WH60830 |  | DOWNLIGHT 22W 700MA 3000°K UGR<19 | GAMME COMMERCE/HONGLI LED 22W/25W/22W/25W/3000°K/60°/RA83/2750LM CE/RoHS/IP44/F D203XH76 ENC D175 |  | Import Automatique |  | 127.6 | [6 empty] | 1 | 1 | 0 | [7 empty] | KG |  | CM |  | CM |  | CM |  | CM2 |  | CM3 |  |  | 0
ADDADL6XRW22WH60840 |  | DOWNLIGHT 22W 700MA 4000°K UGR<19 | GAMME COMMERCE/HONGLI LED 22W/25W/22W/25W/4000°K/60°/RA83/2800LM CE/RoHS/IP44/F D203XH76 ENC D175 |  | Import Automatique |  | 127.6 | [6 empty] | 1 | 1 | 0 | [7 empty] | KG |  | CM |  | CM |  | CM |  | CM2 |  | CM3 |  |  | 0
ADDADL8XFW33WH90840 |  | DOWNLIGHT 33W 700MA 4000°K | GAMME GENERAL/HONGLI LED 33W/35W/33W/35W/4000°K/90°/RA83/4000LM CE/RoHS/IP44/F D233XH88 ENC D205 |  | Import Automatique |  | 145.2 | [6 empty] | 1 | 1 | 0 | [7 empty] | KG |  | CM |  | CM |  | CM |  | CM2 |  | CM3 |  |  | 0
ADDADL8XFW48WH90840 |  | DOWNLIGHT 48W 1400MA 4000°K | GAMME GENERAL/HONGLI LED 48W/50W/48W/50W/4000°K/90°/RA83/5300LM CE/RoHS/IP44/F D233XH88 ENC D205 |  | Import Automatique |  | 155.1 | [6 empty] | 1 | 1 | 0 | [7 empty] | KG |  | CM |  | CM |  | CM |  | CM2 |  | CM3 |  |  | 0
ADDADL8XRW33WH60840 |  | DOWNLIGHT 33W 700MA 4000°K | GAMME COMMERCE/HONGLI LED 33W/36W/33W/36W/4000°K/60°/RA83/3400LM CE/RoHS/IP44/F D233XH88 ENC D205 |  | Import Automatique |  | 145.2 | [6 empty] | 1 | 1 | 0 | [7 empty] | KG |  | CM |  | CM |  | CM |  | CM2 |  | CM3 |  |  | 0
ADDADL-HMW12 |  | STAND ALONE SENSOR HIGH BAY | STAND ALONE SENSOR HIGH BAY DAYLIGHT HARVEST |  | Import Automatique |  | 101.2 | [6 empty] | 1 | 1 | 0 | [7 empty] | KG |  | CM |  | CM |  | CM |  | CM2 |  | CM3 |  |  | 0
ADDADL-HRC-11 |  | REMOTE CONTROLLER | REMOTE CONTROLLER |  | Import Automatique |  | 137.5 | [6 empty] | 1 | 1 | 0 | [7 empty] | KG |  | CM |  | CM |  | CM |  | CM2 |  | CM3 |  |  | 0
ADDADLX0203WCTZ024827 |  | AURA X02 3W 2700°K 24° | 100MA/36VDC/CITIZEN |  | Import Automatique |  | 35.2 | [6 empty] | 1 | 1 | 0 | [7 empty] | KG |  | CM |  | CM |  | CM |  | CM2 |  | CM3 |  |  | 0
ADDADLX0203WCTZ024830 |  | AURA X02 3W 3000°K 24° | 100MA/36VDC/CITIZEN |  | Import Automatique |  | 35.2 | [6 empty] | 1 | 1 | 0 | [7 empty] | KG |  | CM |  | CM |  | CM |  | CM2 |  | CM3 |  |  | 0
ADDADLX0203WCTZ024840 |  | AURA X02 3W 4000°K 24° | 100MA/36VDC/CITIZEN |  | Import Automatique |  | 35.2 | [6 empty] | 1 | 1 | 0 | [7 empty] | KG |  | CM |  | CM |  | CM |  | CM2 |  | CM3 |  |  | 0
ADDADLX0203WCTZ036827 |  | AURA X02 3W 2700°K 36° | 100MA/36VDC/CITIZEN |  | Import Automatique |  | 35.2 | [6 empty] | 1 | 1 | 0 | [7 empty] | KG |  | CM |  | CM |  | CM |  | CM2 |  | CM3 |  |  | 0
ADDADLX0203WCTZ036830 |  | AURA X02 3W 3000°K 36° | 100MA/36VDC/CITIZEN |  | Import Automatique |  | 35.2 | [6 empty] | 1 | 1 | 0 | [7 empty] | KG |  | CM |  | CM |  | CM |  | CM2 |  | CM3 |  |  | 0
ADDADLX0203WCTZ036840 |  | AURA X02 3W 4000°K 36° | 100MA/36VDC/CITIZEN |  | Import Automatique |  | 35.2 | [6 empty] | 1 | 1 | 0 | [7 empty] | KG |  | CM |  | CM |  | CM |  | CM2 |  | CM3 |  |  | 0
ADDADLX1513WCTZ038827 |  | ADLX15 13W 2700°K 38° | 350mA 13W/83IRC/3000°K/38°/1300LM |  | Import Automatique |  | 45.1 | [6 empty] | 1 | 1 | 0 | [7 empty] | KG |  | CM |  | CM |  | CM |  | CM2 |  | CM3 |  |  | 0
ADDADLX1513WCTZ038830 |  | ADLX15 13W 3000°K 38° | 350mA 13W/83IRC/3000°K/38°/1300LM |  | Import Automatique |  | 45.1 | [6 empty] | 1 | 1 | 0 | [7 empty] | KG |  | CM |  | CM |  | CM |  | CM2 |  | CM3 |  |  | 0
ADDADLX1513WCTZ038840 |  | ADLX15 13W 4000°K 38° | 350mA 13W/83IRC/3000°K/38°/1300LM |  | Import Automatique |  | 45.1 | [6 empty] | 1 | 1 | 0 | [7 empty] | KG |  | CM |  | CM |  | CM |  | CM2 |  | CM3 |  |  | 0
ADDADLX2018WCTZ030827 |  | ADLX20 18W 3000°K 30° | 500mA 18W/2700°K/30°/83IRC/1900LM |  | Import Automatique |  | 70.4 | [6 empty] | 1 | 1 | 0 | [7 empty] | KG |  | CM |  | CM |  | CM |  | CM2 |  | CM3 |  |  | 0
ADDADLX2018WCTZ030830 |  | ADLX20 18W 3000°K 30° | 500mA 18W/3000°K/30°/83IRC/1900LM |  | Import Automatique |  | 70.4 | [6 empty] | 1 | 1 | 0 | [7 empty] | KG |  | CM |  | CM |  | CM |  | CM2 |  | CM3 |  |  | 0
ADDADLX2018WCTZ030840 |  | ADLX20 18W 3000°K 30° | 500mA 18W/4000°K/30°/83IRC/1900LM |  | Import Automatique |  | 70.4 | [6 empty] | 1 | 1 | 0 | [7 empty] | KG |  | CM |  | CM |  | CM |  | CM2 |  | CM3 |  |  | 0
ADDADLX2018WCTZ055827 |  | ADLX20 18W 4000°K 55° | 500mA 18W/4000°K/55°/83IRC/1900LM |  | Import Automatique |  | 70.4 | [6 empty] | 1 | 1 | 0 | [7 empty] | KG |  | CM |  | CM |  | CM |  | CM2 |  | CM3 |  |  | 0
ADDADLX2018WCTZ055830 |  | ADLX20 18W 4000°K 55° | 500mA 18W/4000°K/55°/83IRC/1900LM |  | Import Automatique |  | 70.4 | [6 empty] | 1 | 1 | 0 | [7 empty] | KG |  | CM |  | CM |  | CM |  | CM2 |  | CM3 |  |  | 0
ADDADLX2018WCTZ055840 |  | ADLX20 18W 4000°K 55° | 500mA 18W/4000°K/55°/83IRC/1900LM |  | Import Automatique |  | 70.4 | [6 empty] | 1 | 1 | 0 | [7 empty] | KG |  | CM |  | CM |  | CM |  | CM2 |  | CM3 |  |  | 0
ADDADLX309WCTZ038827 |  | ADLX3 9W 2700°K 38° | 250mA 9W/2700°K/38°/83IRC/900LM |  | Import Automatique |  | 37.4 | [6 empty] | 1 | 1 | 0 | [7 empty] | KG |  | CM |  | CM |  | CM |  | CM2 |  | CM3 |  |  | 0
ADDADLX309WCTZ038830 |  | ADLX3 9W 3000°K 38° | 250mA 9W/3000°K/38°/83IRC/900LM |  | Import Automatique |  | 37.4 | [6 empty] | 1 | 1 | 0 | [7 empty] | KG |  | CM |  | CM |  | CM |  | CM2 |  | CM3 |  |  | 0
ADDADLX309WCTZ038840 |  | ADLX3 9W 4000°K 38° | 250mA 9W/4000°K/38°/83IRC/900LM |  | Import Automatique |  | 37.4 | [6 empty] | 1 | 1 | 0 | [7 empty] | KG |  | CM |  | CM |  | CM |  | CM2 |  | CM3 |  |  | 0
ADDADP5959W830 |  | 595X595 3000K UGR<19 LAZULI POP Alim vendu séparement | 595X595 3000K UGR<19 LAZULI POP Alim vendu séparement Plafond T24 |  | Import Automatique |  | 39.6 | [6 empty] | 1 | 1 | 0 | [7 empty] | KG |  | CM |  | CM |  | CM |  | CM2 |  | CM3 |  |  | 0
ADDADP5959W840 |  | 595X595 4000K UGR<19 LAZULI POP Alim vendu séparement | 595X595 4000K UGR<19 LAZULI POP Alim vendu séparement Plafond T24 |  | Import Automatique |  | 39.6 | [6 empty] | 1 | 1 | 0 | [7 empty] | KG |  | CM |  | CM |  | CM |  | CM2 |  | CM3 |  |  | 0
ADDADP5959W850 |  | 595X595 5000K UGR<19 LAZULI POP Alim vendu séparement | 595X595 5000K UGR<19 LAZULI POP Alim vendu séparement Plafond T24 |  | Import Automatique |  | 39.6 | [6 empty] | 1 | 1 | 0 | [7 empty] | KG |  | CM |  | CM |  | CM |  | CM2 |  | CM3 |  |  | 0
ADDADP5959W865 |  | 595X595 6500K UGR<19 LAZULI POP Alim vendu séparement | 595X595 3000K UGR<19 LAZULI POP Alim vendu séparement Plafond T24 |  | Import Automatique |  | 39.6 | [6 empty] | 1 | 1 | 0 | [7 empty] | KG |  | CM |  | CM |  | CM |  | CM2 |  | CM3 |  |  | 0
ADDAEORD60WSF060830 |  | DOWNLIGHT ROND BLANC 60W 3000K | 1400MA/27-42V/SAMSUNG LED 2835 56W 56W/60W/6000LM/60D/>80/3000K |  | Import Automatique |  | 183.7 | [6 empty] | 1 | 1 | 0 | [7 empty] | KG |  | CM |  | CM |  | CM |  | CM2 |  | CM3 |  |  | 0
ADDAEORD60WSF060840 |  | DOWNLIGHT ROND BLANC 60W 4000K | 1400MA/27-42V/SAMSUNG LED 2835 56W 56W/60W/6000LM/60D/>80/4000K |  | Import Automatique |  | 183.7 | [6 empty] | 1 | 1 | 0 | [7 empty] | KG |  | CM |  | CM |  | CM |  | CM2 |  | CM3 |  |  | 0
ADDAEORD60WSF060850 |  | DOWNLIGHT ROND BLANC 60W 5000K | 1500MA(1400)/27-40V/SAMSUNG LED 56 56W/60W/6000LM/60D/>80/5000K |  | Import Automatique |  | 183.7 | [6 empty] | 1 | 1 | 0 | [7 empty] | KG |  | CM |  | CM |  | CM |  | CM2 |  | CM3 |  |  | 0
ADDAHB080WL30IP840 |  | QUARTZ ARMATURE INDUSTRIELLE 80W | 88W/840/8200LM/LUXEON 3030/IP40 |  | Import Automatique |  | 514.8 | [6 empty] | 1 | 1 | 0 | [7 empty] | KG |  | CM |  | CM |  | CM |  | CM2 |  | CM3 |  |  | 0
ADDAHB080WL30IP855 |  | QUARTZ ARMATURE INDUSTRIELLE 80W | 88W/840/8800LM/LUXEON 3030/IP40 |  | Import Automatique |  | 514.8 | [6 empty] | 1 | 1 | 0 | [7 empty] | KG |  | CM |  | CM |  | CM |  | CM2 |  | CM3 |  |  | 0
ADDAHB100WL30IP840 |  | QUARTZ ARMATURE INDUSTRIELLE 100W | 110W/840/10800LM/LUXEON 3030/IP40 |  | Import Automatique |  | 567.6 | [6 empty] | 1 | 1 | 0 | [7 empty] | KG |  | CM |  | CM |  | CM |  | CM2 |  | CM3 |  |  | 0
ADDAHB100WL30IP855 |  | QUARTZ ARMATURE INDUSTRIELLE 100W | 110W/855/10800LM/LUXEON 3030/IP40 |  | Import Automatique |  | 567.6 | [6 empty] | 1 | 1 | 0 | [7 empty] | KG |  | CM |  | CM |  | CM |  | CM2 |  | CM3 |  |  | 0
ADDAHB120WL30IP840 |  | QUARTZ ARMATURE INDUSTRIELLE 120W | 132W/840/13000LM/LUXEON 3030/IP40 |  | Import Automatique |  | 614.9 | [6 empty] | 1 | 1 | 0 | [7 empty] | KG |  | CM |  | CM |  | CM |  | CM2 |  | CM3 |  |  | 0
ADDAHB120WL30IP855 |  | QUARTZ ARMATURE INDUSTRIELLE 120W | 132W/855/13000LM/LUXEON 3030/IP40 |  | Import Automatique |  | 614.9 | [6 empty] | 1 | 1 | 0 | [7 empty] | KG |  | CM |  | CM |  | CM |  | CM2 |  | CM3 |  |  | 0
ADDAHB150WL30IP840 |  | QUARTZ ARMATURE INDUSTRIELLE 150W | 165W/840/16500LM/LUXEON 3030/IP40 |  | Import Automatique |  | 646.8 | [6 empty] | 1 | 1 | 0 | [7 empty] | KG |  | CM |  | CM |  | CM |  | CM2 |  | CM3 |  |  | 0
ADDAHB150WL30IP855 |  | QUARTZ ARMATURE INDUSTRIELLE 150W | 165W/855/16500LM/LUXEON 3030/IP40 |  | Import Automatique |  | 646.8 | [6 empty] | 1 | 1 | 0 | [7 empty] | KG |  | CM |  | CM |  | CM |  | CM2 |  | CM3 |  |  | 0
ADDAHB200WL30IP840 |  | QUARTZ ARMATURE INDUSTRIELLE 200W | 200W/840/22000LM/LUXEON 3030/IP40 |  | Import Automatique |  | 853.6 | [6 empty] | 1 | 1 | 0 | [7 empty] | KG |  | CM |  | CM |  | CM |  | CM2 |  | CM3 |  |  | 0
ADDAHB200WL30IP855 |  | QUARTZ ARMATURE INDUSTRIELLE 200W | 200W/855/22000LM/LUXEON 3030/IP40 |  | Import Automatique |  | 853.6 | [6 empty] | 1 | 1 | 0 | [7 empty] | KG |  | CM |  | CM |  | CM |  | CM2 |  | CM3 |  |  | 0
ADDAHB300WL30IP840 |  | QUARTZ ARMATURE INDUSTRIELLE 300W | 330W/840/33000LM/LUXEON 3030/IP40 |  | Import Automatique |  | 1515.8 | [6 empty] | 1 | 1 | 0 | [7 empty] | KG |  | CM |  | CM |  | CM |  | CM2 |  | CM3 |  |  | 0
ADDAHB300WL30IP855 |  | QUARTZ ARMATURE INDUSTRIELLE 300W | 330W/855/33000LM/LUXEON 3030/IP40 |  | Import Automatique |  | 1515.8 | [6 empty] | 1 | 1 | 0 | [7 empty] | KG |  | CM |  | CM |  | CM |  | CM2 |  | CM3 |  |  | 0
ADDAHB400WL30IP840 |  | QUARTZ ARMATURE INDUSTRIELLE 400W | 440W/840/44000LM/REBEL ES/IP40 |  | Import Automatique |  | 1668.7 | [6 empty] | 1 | 1 | 0 | [7 empty] | KG |  | CM |  | CM |  | CM |  | CM2 |  | CM3 |  |  | 0
ADDAHB400WL30IP855 |  | QUARTZ ARMATURE INDUSTRIELLE 400W | 440W/855/44000LM/REBEL ES/IP40 |  | Import Automatique |  | 1668.7 | [6 empty] | 1 | 1 | 0 | [7 empty] | KG |  | CM |  | CM |  | CM |  | CM2 |  | CM3 |  |  | 0
ADDAHB-REFLEC-ALU-080 |  | QUARTZ REFLECTEUR ALUMINIUM 80° | QUARTZ REFLECTEUR ALUMINIUM 80° |  | Import Automatique |  | 53.9 | [6 empty] | 1 | 1 | 0 | [7 empty] | KG |  | CM |  | CM |  | CM |  | CM2 |  | CM3 |  |  | 0
ADDAHB-REFLEC-ALU-120 |  | QUARTZ REFLECTEUR ALUMINIUM 120° | QUARTZ REFLECTEUR ALUMINIUM 120° |  | Import Automatique |  | 53.9 | [6 empty] | 1 | 1 | 0 | [7 empty] | KG |  | CM |  | CM |  | CM |  | CM2 |  | CM3 |  |  | 0
ADDAHB-REFLEC-PC-080 |  | QUARTZ REFLECTEUR POLYCARBONATE 80° | QUARTZ REFLECTEUR POLYCARBONATE 80° |  | Import Automatique |  | 62.7 | [6 empty] | 1 | 1 | 0 | [7 empty] | KG |  | CM |  | CM |  | CM |  | CM2 |  | CM3 |  |  | 0
ADDAHC070WBL30C757 |  | ARM HAUTE PERF NOIR 70W 5000K | 77W/RA70/5700K/10500LM/LUXEON3030 |  | Import Automatique |  | 393.8 | [6 empty] | 1 | 1 | 0 | [7 empty] | KG |  | CM |  | CM |  | CM |  | CM2 |  | CM3 |  |  | 0
ADDAHC090WBL30C060840 |  | ARM HAUTE PERF NOIR 90W 60° 4000K | 95W/RA80/4000K/12000LM/LUXEON3030 |  | Import Automatique |  | 405.9 | [6 empty] | 1 | 1 | 0 | [7 empty] | KG |  | CM |  | CM |  | CM |  | CM2 |  | CM3 |  |  | 0
ADDAHC090WBL30C060850 |  | ARM HAUTE PERF NOIR 90W 60° 5000K | 95W/RA80/5000K/12000LM/LUXEON3030 |  | Import Automatique |  | 405.9 | [6 empty] | 1 | 1 | 0 | [7 empty] | KG |  | CM |  | CM |  | CM |  | CM2 |  | CM3 |  |  | 0
ADDAHC090WBL30C750 |  | ARM HAUTE PERF NOIR 90W 5000K | 99W/RA70/5000K/14000LM/LUXEON3030 |  | Import Automatique |  | 405.9 | [6 empty] | 1 | 1 | 0 | [7 empty] | KG |  | CM |  | CM |  | CM |  | CM2 |  | CM3 |  |  | 0
ADDAHC090WBL30F740 |  | ARM HAUTE PERF NOIR 90W 4000K | 99W/RA70/4000K/10800LM/LUXEON3030 |  | Import Automatique |  | 405.9 | [6 empty] | 1 | 1 | 0 | [7 empty] | KG |  | CM |  | CM |  | CM |  | CM2 |  | CM3 |  |  | 0
ADDAHC090WBL30F750 |  | ARM HAUTE PERF NOIR 90W 5000K | 99W/RA70/5000K/12000LM/LUXEON3030 |  | Import Automatique |  | 405.9 | [6 empty] | 1 | 1 | 0 | [7 empty] | KG |  | CM |  | CM |  | CM |  | CM2 |  | CM3 |  |  | 0
ADDAHC090WBL30F840 |  | ARM HAUTE PERF NOIR 90W 4000K | 99W/RA80/4000K/10500LM/LUXEON3030 |  | Import Automatique |  | 405.9 | [6 empty] | 1 | 1 | 0 | [7 empty] | KG |  | CM |  | CM |  | CM |  | CM2 |  | CM3 |  |  | 0
ADDAHC090WBL30F857 |  | ARM HAUTE PERF NOIR 90W 5700K | 99W/RA80/5700K/12000LM/LUXEON3030 |  | Import Automatique |  | 405.9 | [6 empty] | 1 | 1 | 0 | [7 empty] | KG |  | CM |  | CM |  | CM |  | CM2 |  | CM3 |  |  | 0
ADDAHC120WBL30C060840 |  | ARM HAUTE PERF NOIR 120W 60° 4000K | 130W/RA80/4000K/16000LM/LUXEON3030 |  | Import Automatique |  | 471.9 | [6 empty] | 1 | 1 | 0 | [7 empty] | KG |  | CM |  | CM |  | CM |  | CM2 |  | CM3 |  |  | 0
ADDAHC120WBL30C060850 |  | ARM HAUTE PERF NOIR 120W 60° 5000K | 130W/RA80/5000K/16000LM/LUXEON3030 |  | Import Automatique |  | 471.9 | [6 empty] | 1 | 1 | 0 | [7 empty] | KG |  | CM |  | CM |  | CM |  | CM2 |  | CM3 |  |  | 0
ADDAHC120WBL30C850 |  | ARM HAUTE PERF NOIR 120W 5000K | 132W/RA80/5000K/16250LM/LUXEON3030 |  | Import Automatique |  | 471.9 | [6 empty] | 1 | 1 | 0 | [7 empty] | KG |  | CM |  | CM |  | CM |  | CM2 |  | CM3 |  |  | 0
ADDAHC120WBL30F827 |  | ARM HAUTE PERF NOIR 120W 2700K | 132W/RA80/2700K/13000LM/LUXEON3030 |  | Import Automatique |  | 471.9 | [6 empty] | 1 | 1 | 0 | [7 empty] | KG |  | CM |  | CM |  | CM |  | CM2 |  | CM3 |  |  | 0
ADDAHC120WBL30F840 |  | ARM HAUTE PERF NOIR 120W 4000K | 132W/RA80/4000K/14000LM/LUXEON3030 |  | Import Automatique |  | 471.9 | [6 empty] | 1 | 1 | 0 | [7 empty] | KG |  | CM |  | CM |  | CM |  | CM2 |  | CM3 |  |  | 0
ADDAHC120WBL30F857 |  | ARM HAUTE PERF NOIR 120W 5700K | 132W/RA80/5700K/16000LM/LUXEON3030 |  | Import Automatique |  | 471.9 | [6 empty] | 1 | 1 | 0 | [7 empty] | KG |  | CM |  | CM |  | CM |  | CM2 |  | CM3 |  |  | 0
ADDAHC150WBL30C060750 |  | ARM HAUTE PERF NOIR 150W 60° 5000K | 165W/750/60D/22450LM/LUXEON3030 90 |  | Import Automatique |  | 583 | [6 empty] | 1 | 1 | 0 | [7 empty] | KG |  | CM |  | CM |  | CM |  | CM2 |  | CM3 |  |  | 0
ADDAHC150WBL30C060830 |  | ARM HAUTE PERF NOIR 150W 60° 3000K | 165W/RA80/3000K/20000LM/LUXEON3030 |  | Import Automatique |  | 583 | [6 empty] | 1 | 1 | 0 | [7 empty] | KG |  | CM |  | CM |  | CM |  | CM2 |  | CM3 |  |  | 0
ADDAHC150WBL30C060850 |  | ARM HAUTE PERF NOIR 150W 60° 5000K | 165W/RA80/5000K/21000LM/LUXEON3030 |  | Import Automatique |  | 583 | [6 empty] | 1 | 1 | 0 | [7 empty] | KG |  | CM |  | CM |  | CM |  | CM2 |  | CM3 |  |  | 0
ADDAHC150WBL30C750 |  | ARM HAUTE PERF NOIR 150W 5000K | 165W/RA70/5000K/22500LM/LUXEON3030 |  | Import Automatique |  | 583 | [6 empty] | 1 | 1 | 0 | [7 empty] | KG |  | CM |  | CM |  | CM |  | CM2 |  | CM3 |  |  | 0
ADDAHC150WBL30C757 |  | ARM HAUTE PERF NOIR 150W 5700K | 165W/RA70/5700K/22500LM/LUXEON3030 |  | Import Automatique |  | 583 | [6 empty] | 1 | 1 | 0 | [7 empty] | KG |  | CM |  | CM |  | CM |  | CM2 |  | CM3 |  |  | 0
ADDAHC150WBL30C840 |  | ARM HAUTE PERF NOIR 150W 4000K | 165W/RA80/4000K/20200LM/LUXEON3030 |  | Import Automatique |  | 583 | [6 empty] | 1 | 1 | 0 | [7 empty] | KG |  | CM |  | CM |  | CM |  | CM2 |  | CM3 |  |  | 0
ADDAHC150WBL30C850 |  | ARM HAUTE PERF NOIR 150W 5000K | 165W/RA80/5000K/21000LM/LUXEON3030 |  | Import Automatique |  | 583 | [6 empty] | 1 | 1 | 0 | [7 empty] | KG |  | CM |  | CM |  | CM |  | CM2 |  | CM3 |  |  | 0
ADDAHC150WBL30F740 |  | ARM HAUTE PERF NOIR 150W 4000K | 165W/RA70/4000K/19500LM/LUXEON3030 |  | Import Automatique |  | 583 | [6 empty] | 1 | 1 | 0 | [7 empty] | KG |  | CM |  | CM |  | CM |  | CM2 |  | CM3 |  |  | 0
ADDAHC150WBL30F750 |  | ARM HAUTE PERF NOIR 150W 5000K | 165W/RA70/5000K/20500LM/LUXEON3030 |  | Import Automatique |  | 583 | [6 empty] | 1 | 1 | 0 | [7 empty] | KG |  | CM |  | CM |  | CM |  | CM2 |  | CM3 |  |  | 0
ADDAHC150WBL30F840 |  | ARM HAUTE PERF NOIR 150W 4000K | 165W/RA80/4000K/19000LM/LUXEON3030 |  | Import Automatique |  | 583 | [6 empty] | 1 | 1 | 0 | [7 empty] | KG |  | CM |  | CM |  | CM |  | CM2 |  | CM3 |  |  | 0
ADDAHC150WBL30F850 |  | ARM HAUTE PERF NOIR 150W 5000K | 165W/RA80/5000K/20000LM/LUXEON3030 |  | Import Automatique |  | 583 | [6 empty] | 1 | 1 | 0 | [7 empty] | KG |  | CM |  | CM |  | CM |  | CM2 |  | CM3 |  |  | 0
ADDAHC150WBL30F857 |  | ARM HAUTE PERF NOIR 150W 5700K | 165W/RA80/5700K/20000LM/LUXEON3030 |  | Import Automatique |  | 583 | [6 empty] | 1 | 1 | 0 | [7 empty] | KG |  | CM |  | CM |  | CM |  | CM2 |  | CM3 |  |  | 0
ADDAHC200WBL30C060750 |  | ARM HAUTE PERF NOIR 200W 5000K | 220W/750/60D/28250LM/LUXEON3030 90 |  | Import Automatique |  | 662.2 | [6 empty] | 1 | 1 | 0 | [7 empty] | KG |  | CM |  | CM |  | CM |  | CM2 |  | CM3 |  |  | 0
ADDAHC200WBL30C750 |  | ARM HAUTE PERF NOIR 200W 5000K | 220W/RA70/5000K/29000LM/LUXEON3030 |  | Import Automatique |  | 662.2 | [6 empty] | 1 | 1 | 0 | [7 empty] | KG |  | CM |  | CM |  | CM |  | CM2 |  | CM3 |  |  | 0
ADDAHC200WBL30C840 |  | ARM HAUTE PERF NOIR 200W 4000K | 220W/RA80/4000K/26000LM/LUXEON3030 |  | Import Automatique |  | 662.2 | [6 empty] | 1 | 1 | 0 | [7 empty] | KG |  | CM |  | CM |  | CM |  | CM2 |  | CM3 |  |  | 0
ADDAHC200WBL30C865 |  | ARM HAUTE PERF NOIR 200W 6500K | 220W/RA80/6500K/27500LM/LUXEON3030 |  | Import Automatique |  | 662.2 | [6 empty] | 1 | 1 | 0 | [7 empty] | KG |  | CM |  | CM |  | CM |  | CM2 |  | CM3 |  |  | 0
ADDAHC200WBL30F740 |  | ARM HAUTE PERF NOIR 200W 4000K | 220W/RA70/4000K/26000LM/LUXEON3030 |  | Import Automatique |  | 662.2 | [6 empty] | 1 | 1 | 0 | [7 empty] | KG |  | CM |  | CM |  | CM |  | CM2 |  | CM3 |  |  | 0
ADDAHC200WBL30F750 |  | ARM HAUTE PERF NOIR 200W 5000K | 220W/RA70/5000K/26000LM/LUXEON3030 |  | Import Automatique |  | 662.2 | [6 empty] | 1 | 1 | 0 | [7 empty] | KG |  | CM |  | CM |  | CM |  | CM2 |  | CM3 |  |  | 0
ADDAHC200WBL30F757 |  | ARM HAUTE PERF NOIR 200W 5700K | 220W/RA70/5700K/25500LM/LUXEON3030 |  | Import Automatique |  | 662.2 | [6 empty] | 1 | 1 | 0 | [7 empty] | KG |  | CM |  | CM |  | CM |  | CM2 |  | CM3 |  |  | 0
ADDAHC200WBL30F840 |  | ARM HAUTE PERF NOIR 200W 4000K | 220W/RA80/4000K/24000LM/LUXEON3030 |  | Import Automatique |  | 662.2 | [6 empty] | 1 | 1 | 0 | [7 empty] | KG |  | CM |  | CM |  | CM |  | CM2 |  | CM3 |  |  | 0
ADDAHC200WBL30F850 |  | ARM HAUTE PERF NOIR 200W 5000K | 220W/RA80/5000K/23000LM/LUXEON3030 |  | Import Automatique |  | 662.2 | [6 empty] | 1 | 1 | 0 | [7 empty] | KG |  | CM |  | CM |  | CM |  | CM2 |  | CM3 |  |  | 0
ADDAHC200WBL30F857 |  | ARM HAUTE PERF NOIR 200W 5700K | 220W/RA80/5700K/23000LM/LUXEON3030 |  | Import Automatique |  | 662.2 | [6 empty] | 1 | 1 | 0 | [7 empty] | KG |  | CM |  | CM |  | CM |  | CM2 |  | CM3 |  |  | 0
ADDAHE070WBL30C840E |  | ARMATURE INDUSTRIEL 70W | ARMATURE INDUSTRIEL 70W LUXEON3030 90~305VAC/47-63HZ MEANWELL |  | Import Automatique |  | 370.7 | [6 empty] | 1 | 1 | 0 | [7 empty] | KG |  | CM |  | CM |  | CM |  | CM2 |  | CM3 |  |  | 0
ADDAHE090WBL30C840E |  | ARMATURE INDUSTRIEL 90W | ARMATURE INDUSTRIEL 90W LUXEON3030 90~305VAC/47-63HZ MEANWELL |  | Import Automatique |  | 374 | [6 empty] | 1 | 1 | 0 | [7 empty] | KG |  | CM |  | CM |  | CM |  | CM2 |  | CM3 |  |  | 0
ADDAHE120WBL30C840E |  | ARMATURE INDUSTRIEL 120W | ARMATURE INDUSTRIEL 120W LUXEON3030 90~305VAC/47-63HZ MEANWELL |  | Import Automatique |  | 434.5 | [6 empty] | 1 | 1 | 0 | [7 empty] | KG |  | CM |  | CM |  | CM |  | CM2 |  | CM3 |  |  | 0
ADDAHE150WBL30C840E |  | ARMATURE INDUSTRIEL 150W | ARMATURE INDUSTRIEL 150W LUXEON3030 90~305VAC/47-63HZ MEANWELL |  | Import Automatique |  | 532.4 | [6 empty] | 1 | 1 | 0 | [7 empty] | KG |  | CM |  | CM |  | CM |  | CM2 |  | CM3 |  |  | 0
ADDAHE200WBL30C840E |  | ARMATURE INDUSTRIEL 200W | ARMATURE INDUSTRIEL 200W LUXEON3030 90~305VAC/47-63HZ MEANWELL |  | Import Automatique |  | 592.9 | [6 empty] | 1 | 1 | 0 | [7 empty] | KG |  | CM |  | CM |  | CM |  | CM2 |  | CM3 |  |  | 0
ADDAHH070WBL30C840 |  | ARM TH PERF NOIR 70W 4000K | 77W/RA80/5000K/LUXEON3030 |  | Import Automatique |  | 441.1 | [6 empty] | 1 | 1 | 0 | [7 empty] | KG |  | CM |  | CM |  | CM |  | CM2 |  | CM3 |  |  | 0
ADDAHH070WBL30C850 |  | ARM TH PERF NOIR 70W 5000K | 77W/RA80/5000K/LUXEON3030 |  | Import Automatique |  | 441.1 | [6 empty] | 1 | 1 | 0 | [7 empty] | KG |  | CM |  | CM |  | CM |  | CM2 |  | CM3 |  |  | 0
ADDAHH090WBL30C840 |  | ARM TH PERF NOIR 90W 4000K | 99W/RA80/5000K/LUXEON3030 |  | Import Automatique |  | 459.8 | [6 empty] | 1 | 1 | 0 | [7 empty] | KG |  | CM |  | CM |  | CM |  | CM2 |  | CM3 |  |  | 0
ADDAHH090WBL30C850 |  | ARM TH PERF NOIR 90W 5000K | 99W/RA80/5000K/LUXEON3030 |  | Import Automatique |  | 459.8 | [6 empty] | 1 | 1 | 0 | [7 empty] | KG |  | CM |  | CM |  | CM |  | CM2 |  | CM3 |  |  | 0
ADDAHH120WBL30C840 |  | ARM TH PERF NOIR 120W 4000K | 132W/RA80/5000K/LUXEON3030 |  | Import Automatique |  | 535.7 | [6 empty] | 1 | 1 | 0 | [7 empty] | KG |  | CM |  | CM |  | CM |  | CM2 |  | CM3 |  |  | 0
ADDAHH120WBL30C850 |  | ARM TH PERF NOIR 120W 5000K | 132W/RA80/5000K/LUXEON3030 |  | Import Automatique |  | 535.7 | [6 empty] | 1 | 1 | 0 | [7 empty] | KG |  | CM |  | CM |  | CM |  | CM2 |  | CM3 |  |  | 0
ADDAHH150WBL30C840 |  | ARM TH PERF NOIR 150W 4000K | 165W/RA80/4000K/22500LM/LUXEON3030 |  | Import Automatique |  | 656.7 | [6 empty] | 1 | 1 | 0 | [7 empty] | KG |  | CM |  | CM |  | CM |  | CM2 |  | CM3 |  |  | 0
ADDAHH150WBL30C850 |  | ARM TH PERF NOIR 150W 5000K | 165W/RA80/5000K/22500LM/LUXEON3030 |  | Import Automatique |  | 656.7 | [6 empty] | 1 | 1 | 0 | [7 empty] | KG |  | CM |  | CM |  | CM |  | CM2 |  | CM3 |  |  | 0
ADDAHH200WBL30C840 |  | ARM TH PERF NOIR 200W 4000K | 220W/RA80/4000K/32000LM/LUXEON3030 |  | Import Automatique |  | 753.5 | [6 empty] | 1 | 1 | 0 | [7 empty] | KG |  | CM |  | CM |  | CM |  | CM2 |  | CM3 |  |  | 0
ADDAHH200WBL30C850 |  | ARM TH PERF NOIR 200W 5000K | 220W/RA80/5000K/32000LM/LUXEON3030 |  | Import Automatique |  | 753.5 | [6 empty] | 1 | 1 | 0 | [7 empty] | KG |  | CM |  | CM |  | CM |  | CM2 |  | CM3 |  |  | 0
ADDAHL030WO30IP40830 |  | ARMATURE QUARTZ ECO 30W CHAUD | 33W/830/2950LM/LUXEON 3030 2D 90~2 |  | Import Automatique |  | 291.5 | [6 empty] | 1 | 1 | 0 | [7 empty] | KG |  | CM |  | CM |  | CM |  | CM2 |  | CM3 |  |  | 0
ADDAHL040WO30IP40840 |  | ARMATURE QUARTZ ECO 40W NEUTRE | 44W/840/4200LM/LUXEON 3030 2D 90~2 |  | Import Automatique |  | 297 | [6 empty] | 1 | 1 | 0 | [7 empty] | KG |  | CM |  | CM |  | CM |  | CM2 |  | CM3 |  |  | 0
ADDAHL050WO30IP40840 |  | ARMATURE QUARTZ ECO 50W NEUTRE | 55W/840/5250LM/LUXEON 3030 2D90~3 |  | Import Automatique |  | 321.2 | [6 empty] | 1 | 1 | 0 | [7 empty] | KG |  | CM |  | CM |  | CM |  | CM2 |  | CM3 |  |  | 0
ADDAHL060WL30IP40830 |  | ARMATURE QUARTZ ECO 60W CHAUD | 60W/830/5900LM/LUXEON 3030 2D 90~2 |  | Import Automatique |  | 341 | [6 empty] | 1 | 1 | 0 | [7 empty] | KG |  | CM |  | CM |  | CM |  | CM2 |  | CM3 |  |  | 0
ADDAHL080WO30IP40850 |  | ARMATURE QUARTZ ECO 80W BL JOUR | 86W/850/8400LM/OSRAM DURIS 220-240 |  | Import Automatique |  | 437.8 | [6 empty] | 1 | 1 | 0 | [7 empty] | KG |  | CM |  | CM |  | CM |  | CM2 |  | CM3 |  |  | 0
ADDAHL100WO30IP40850 |  | ARMATURE QUARTZ ECO 100W BL JOUR | 108W/850/10000LM/OSRAM DURIS 220-240 |  | Import Automatique |  | 481.8 | [6 empty] | 1 | 1 | 0 | [7 empty] | KG |  | CM |  | CM |  | CM |  | CM2 |  | CM3 |  |  | 0
ADDAHL120WL30IP40850 |  | ARMATURE QUARTZ ECO 120W BL JOUR | 128W/850/11000LM/LUXEON 3030 2D 22 |  | Import Automatique |  | 500.5 | [6 empty] | 1 | 1 | 0 | [7 empty] | KG |  | CM |  | CM |  | CM |  | CM2 |  | CM3 |  |  | 0
ADDAHL150WL30IP40850 |  | ARMATURE QUARTZ ECO 150W BL JOUR | 160W/850/14500LM/LUXEON 3030 2D 22 |  | Import Automatique |  | 568.7 | [6 empty] | 1 | 1 | 0 | [7 empty] | KG |  | CM |  | CM |  | CM |  | CM2 |  | CM3 |  |  | 0
ADDAHP060WB005765 |  | PROJ TL PORTEE 60W | 50W/60W/5D/765/4800LM/XML/IP65 90~ |  | Import Automatique |  | 1446.5 | [6 empty] | 1 | 1 | 0 | [7 empty] | KG |  | CM |  | CM |  | CM |  | CM2 |  | CM3 |  |  | 0
ADDAHP100WBXML005765 |  | PROJ TL PORTEE 100W NOIR | 100W/110W/5D/765/8800LM/XML2 90~30 |  | Import Automatique |  | 1579.6 | [6 empty] | 1 | 1 | 0 | [7 empty] | KG |  | CM |  | CM |  | CM |  | CM2 |  | CM3 |  |  | 0
ADDAHP240WB005765 |  | PROJ TL PORTEE 240W NOIR | 220W/240W/5D/765/17600LM/XML2/IP65 |  | Import Automatique |  | 2601.5 | [6 empty] | 1 | 1 | 0 | [7 empty] | KG |  | CM |  | CM |  | CM |  | CM2 |  | CM3 |  |  | 0
ADDAHP360WBXML005765 |  | PROJ TL PORTEE 330W NOIR | 300W/330W/5D/765/26400LM/XML2 90~3 |  | Import Automatique |  | 4070 | [6 empty] | 1 | 1 | 0 | [7 empty] | KG |  | CM |  | CM |  | CM |  | CM2 |  | CM3 |  |  | 0
ADDAHS040WBL30C840 |  | ARM SMART NOIR 40W 4000K | 44W/RA80/4000K/6000LM/LUXEON3030 |  | Import Automatique |  | 262.9 | [6 empty] | 1 | 1 | 0 | [7 empty] | KG |  | CM |  | CM |  | CM |  | CM2 |  | CM3 |  |  | 0
ADDAHS040WBL30C850 |  | ARM SMART NOIR 40W 5000K | 44W/RA80/5000K/6000LM/LUXEON3030 |  | Import Automatique |  | 262.9 | [6 empty] | 1 | 1 | 0 | [7 empty] | KG |  | CM |  | CM |  | CM |  | CM2 |  | CM3 |  |  | 0
ADDAHS050WBL30C840 |  | ARM SMART NOIR 50W 4000K | 55W/RA80/4000K/7000LM/LUXEON3030 |  | Import Automatique |  | 272.8 | [6 empty] | 1 | 1 | 0 | [7 empty] | KG |  | CM |  | CM |  | CM |  | CM2 |  | CM3 |  |  | 0
ADDAHS050WBL30C850 |  | ARM SMART NOIR 50W 5000K | 55W/RA80/5000K/7000LM/LUXEON3030 |  | Import Automatique |  | 272.8 | [6 empty] | 1 | 1 | 0 | [7 empty] | KG |  | CM |  | CM |  | CM |  | CM2 |  | CM3 |  |  | 0
ADDAHS060WBL30C840 |  | ARM SMART NOIR 60W 4000K | 66W/RA80/4000K/8500LM/LUXEON3030 |  | Import Automatique |  | 279.4 | [6 empty] | 1 | 1 | 0 | [7 empty] | KG |  | CM |  | CM |  | CM |  | CM2 |  | CM3 |  |  | 0
ADDAHS060WBL30C850 |  | ARM SMART NOIR 60W 5000K | 66W/RA80/5000K/8500LM/LUXEON3030 |  | Import Automatique |  | 279.4 | [6 empty] | 1 | 1 | 0 | [7 empty] | KG |  | CM |  | CM |  | CM |  | CM2 |  | CM3 |  |  | 0
ADDAHS070WBL30C840E |  | ARM SMART NOIR 70W 4000K | 77W/RA80/4000K/10500LM/LUXEON3030 |  | Import Automatique |  | 451 | [6 empty] | 1 | 1 | 0 | [7 empty] | KG |  | CM |  | CM |  | CM |  | CM2 |  | CM3 |  |  | 0
ADDAHS070WBL30C850E |  | ARM SMART NOIR 70W 5000K | 77W/RA80/5000K/10500LM/LUXEON3030 |  | Import Automatique |  | 451 | [6 empty] | 1 | 1 | 0 | [7 empty] | KG |  | CM |  | CM |  | CM |  | CM2 |  | CM3 |  |  | 0
ADDAHS090WBL30C840E |  | ARM SMART NOIR 90W 4000K | 99W/RA80/4000K/12500LM/LUXEON3030 |  | Import Automatique |  | 484 | [6 empty] | 1 | 1 | 0 | [7 empty] | KG |  | CM |  | CM |  | CM |  | CM2 |  | CM3 |  |  | 0
ADDAHS090WBL30C850E |  | ARM SMART NOIR 90W 5000K | 99W/RA80/5000K/12500LM/LUXEON3030 |  | Import Automatique |  | 484 | [6 empty] | 1 | 1 | 0 | [7 empty] | KG |  | CM |  | CM |  | CM |  | CM2 |  | CM3 |  |  | 0
ADDAHS120WBL30C840E |  | ARM SMART NOIR 120W 4000K | 132W/RA80/4000K/17000LM/LUXEON3030 |  | Import Automatique |  | 526.9 | [6 empty] | 1 | 1 | 0 | [7 empty] | KG |  | CM |  | CM |  | CM |  | CM2 |  | CM3 |  |  | 0
ADDAHS120WBL30C850E |  | ARM SMART NOIR 120W 5000K | 132W/RA80/5000K/17000LM/LUXEON3030 |  | Import Automatique |  | 526.9 | [6 empty] | 1 | 1 | 0 | [7 empty] | KG |  | CM |  | CM |  | CM |  | CM2 |  | CM3 |  |  | 0
ADDAHS150WBL30C840E |  | ARM SMART NOIR 150W 4000K | 165W/RA80/4000K/21000LM/LUXEON3030 |  | Import Automatique |  | 564.3 | [6 empty] | 1 | 1 | 0 | [7 empty] | KG |  | CM |  | CM |  | CM |  | CM2 |  | CM3 |  |  | 0
ADDAHS150WBL30C850E |  | ARM SMART NOIR 150W 5000K | 165W/RA80/5000K/21000LM/LUXEON3030 |  | Import Automatique |  | 564.3 | [6 empty] | 1 | 1 | 0 | [7 empty] | KG |  | CM |  | CM |  | CM |  | CM2 |  | CM3 |  |  | 0
ADDAHS200WBL30C840E |  | ARM SMART NOIR 200W 4000K | 220W/RA80/4000K/27000LM/LUXEON3030 |  | Import Automatique |  | 751.3 | [6 empty] | 1 | 1 | 0 | [7 empty] | KG |  | CM |  | CM |  | CM |  | CM2 |  | CM3 |  |  | 0
ADDAHS200WBL30C850E |  | ARM SMART NOIR 200W 5000K | 220W/RA80/5000K/27000LM/LUXEON3030 |  | Import Automatique |  | 751.3 | [6 empty] | 1 | 1 | 0 | [7 empty] | KG |  | CM |  | CM |  | CM |  | CM2 |  | CM3 |  |  | 0
ADDAHS240WBL30C840E |  | ARM SMART NOIR 240W 4000K | 264W/RA80/4000K/33000LM/LUXEON3030 |  | Import Automatique |  | 863.5 | [6 empty] | 1 | 1 | 0 | [7 empty] | KG |  | CM |  | CM |  | CM |  | CM2 |  | CM3 |  |  | 0
ADDAHS240WBL30C850E |  | ARM SMART NOIR 240W 5000K | 264W/RA80/5000K/33000LM/LUXEON3030 |  | Import Automatique |  | 863.5 | [6 empty] | 1 | 1 | 0 | [7 empty] | KG |  | CM |  | CM |  | CM |  | CM2 |  | CM3 |  |  | 0
ADDAP2R050W1WL30DA850 |  | RACK BLANC LED 50W 5000K DA | 55WW/DA/850/8500LM LUXEON 3030 |  | Import Automatique |  | 378.4 | [6 empty] | 1 | 1 | 0 | [7 empty] | KG |  | CM |  | CM |  | CM |  | CM2 |  | CM3 |  |  | 0
ADDAP2R050W1WL30DB850 |  | RACK BLANC LED 50W 5000K DB | 55WW/DB/850/8500LM LUXEON 3030 |  | Import Automatique |  | 378.4 | [6 empty] | 1 | 1 | 0 | [7 empty] | KG |  | CM |  | CM |  | CM |  | CM2 |  | CM3 |  |  | 0
ADDAP2R050W1WL30LA850 |  | RACK BLANC LED 50W 5000K LA | 55WW/LA/850/8500LM LUXEON 3030 |  | Import Automatique |  | 378.4 | [6 empty] | 1 | 1 | 0 | [7 empty] | KG |  | CM |  | CM |  | CM |  | CM2 |  | CM3 |  |  | 0
ADDAP2R050W1WL30MB850 |  | RACK BLANC LED 50W 5000K MB | 55WW/MB/850/8500LM LUXEON 3030 |  | Import Automatique |  | 378.4 | [6 empty] | 1 | 1 | 0 | [7 empty] | KG |  | CM |  | CM |  | CM |  | CM2 |  | CM3 |  |  | 0
ADDAP2R050W1WL30NB850 |  | RACK BLANC LED 50W 5000K NB | 55WW/NB/850/8500LM LUXEON 3030 |  | Import Automatique |  | 378.4 | [6 empty] | 1 | 1 | 0 | [7 empty] | KG |  | CM |  | CM |  | CM |  | CM2 |  | CM3 |  |  | 0
ADDAP2R050W1WL30SA850 |  | RACK BLANC LED 50W 5000K SA | 55WW/SA/850/8500LM LUXEON 3030 |  | Import Automatique |  | 378.4 | [6 empty] | 1 | 1 | 0 | [7 empty] | KG |  | CM |  | CM |  | CM |  | CM2 |  | CM3 |  |  | 0
ADDAP2R050W1WL30WB850 |  | RACK BLANC LED 50W 5000K WB | 55WW/WB/850/8500LM LUXEON 3030 |  | Import Automatique |  | 378.4 | [6 empty] | 1 | 1 | 0 | [7 empty] | KG |  | CM |  | CM |  | CM |  | CM2 |  | CM3 |  |  | 0
ADDAP2R075W1WL30DA850 |  | RACK BLANC LED 75W 5000K DA | 82WW/DA/850/8500LM LUXEON 3030 |  | Import Automatique |  | 409.2 | [6 empty] | 1 | 1 | 0 | [7 empty] | KG |  | CM |  | CM |  | CM |  | CM2 |  | CM3 |  |  | 0
ADDAP2R075W1WL30DB850 |  | RACK BLANC LED 75W 5000K DB | 82WW/DB/850/8500LM LUXEON 3030 |  | Import Automatique |  | 409.2 | [6 empty] | 1 | 1 | 0 | [7 empty] | KG |  | CM |  | CM |  | CM |  | CM2 |  | CM3 |  |  | 0
ADDAP2R075W1WL30LA850 |  | RACK BLANC LED 75W 5000K LA | 82WW/LA/850/8500LM LUXEON 3030 |  | Import Automatique |  | 409.2 | [6 empty] | 1 | 1 | 0 | [7 empty] | KG |  | CM |  | CM |  | CM |  | CM2 |  | CM3 |  |  | 0
ADDAP2R075W1WL30MB850 |  | RACK BLANC LED 75W 5000K MB | 82WW/MB/850/8500LM LUXEON 3030 |  | Import Automatique |  | 409.2 | [6 empty] | 1 | 1 | 0 | [7 empty] | KG |  | CM |  | CM |  | CM |  | CM2 |  | CM3 |  |  | 0
ADDAP2R075W1WL30NB850 |  | RACK BLANC LED 75W 5000K NB | 82WW/NB/850/8500LM LUXEON 3030 |  | Import Automatique |  | 409.2 | [6 empty] | 1 | 1 | 0 | [7 empty] | KG |  | CM |  | CM |  | CM |  | CM2 |  | CM3 |  |  | 0
ADDAP2R075W1WL30SA850 |  | RACK BLANC LED 75W 5000K SA | 82WW/SA/850/8500LM LUXEON 3030 |  | Import Automatique |  | 409.2 | [6 empty] | 1 | 1 | 0 | [7 empty] | KG |  | CM |  | CM |  | CM |  | CM2 |  | CM3 |  |  | 0
ADDAP2R075W1WL30WB850 |  | RACK BLANC LED 75W 5000K WB | 82WW/WB/850/8500LM LUXEON 3030 |  | Import Automatique |  | 409.2 | [6 empty] | 1 | 1 | 0 | [7 empty] | KG |  | CM |  | CM |  | CM |  | CM2 |  | CM3 |  |  | 0
ADDAP2R090W1WL30DA850 |  | RACK BLANC LED 90W 5000K DA | 99WW/DA/850/13000LM LUXEON 3030 |  | Import Automatique |  | 491.7 | [6 empty] | 1 | 1 | 0 | [7 empty] | KG |  | CM |  | CM |  | CM |  | CM2 |  | CM3 |  |  | 0
ADDAP2R090W1WL30DB850 |  | RACK BLANC LED 90W 5000K DB | 99WW/DB/850/13000LM LUXEON 3030 |  | Import Automatique |  | 491.7 | [6 empty] | 1 | 1 | 0 | [7 empty] | KG |  | CM |  | CM |  | CM |  | CM2 |  | CM3 |  |  | 0
ADDAP2R090W1WL30LA850 |  | RACK BLANC LED 90W 5000K LA | 99WW/LA/850/13000LM LUXEON 3030 |  | Import Automatique |  | 491.7 | [6 empty] | 1 | 1 | 0 | [7 empty] | KG |  | CM |  | CM |  | CM |  | CM2 |  | CM3 |  |  | 0
ADDAP2R090W1WL30MB850 |  | RACK BLANC LED 90W 5000K MB | 99WW/MB/850/13000LM LUXEON 3030 |  | Import Automatique |  | 491.7 | [6 empty] | 1 | 1 | 0 | [7 empty] | KG |  | CM |  | CM |  | CM |  | CM2 |  | CM3 |  |  | 0
ADDAP2R090W1WL30NB850 |  | RACK BLANC LED 90W 5000K NB | 99WW/NB/850/13000LM LUXEON 3030 |  | Import Automatique |  | 491.7 | [6 empty] | 1 | 1 | 0 | [7 empty] | KG |  | CM |  | CM |  | CM |  | CM2 |  | CM3 |  |  | 0
ADDAP2R090W1WL30SA850 |  | RACK BLANC LED 90W 5000K SA | 99WW/SA/850/13000LM LUXEON 3030 |  | Import Automatique |  | 491.7 | [6 empty] | 1 | 1 | 0 | [7 empty] | KG |  | CM |  | CM |  | CM |  | CM2 |  | CM3 |  |  | 0
ADDAP2R090W1WL30WB850 |  | RACK BLANC LED 90W 5000K WB | 99WW/WB/850/13000LM LUXEON 3030 |  | Import Automatique |  | 491.7 | [6 empty] | 1 | 1 | 0 | [7 empty] | KG |  | CM |  | CM |  | CM |  | CM2 |  | CM3 |  |  | 0
ADDAP2R120W1WL30DA850 |  | RACK BLANC LED 120W 5000K DA | 132WW/DA/850/22000LM LUXEON 3030 |  | Import Automatique |  | 559.9 | [6 empty] | 1 | 1 | 0 | [7 empty] | KG |  | CM |  | CM |  | CM |  | CM2 |  | CM3 |  |  | 0
ADDAP2R120W1WL30DB850 |  | RACK BLANC LED 120W 5000K DB | 132WW/DB/850/22000LM LUXEON 3030 |  | Import Automatique |  | 559.9 | [6 empty] | 1 | 1 | 0 | [7 empty] | KG |  | CM |  | CM |  | CM |  | CM2 |  | CM3 |  |  | 0
ADDAP2R120W1WL30LA850 |  | RACK BLANC LED 120W 5000K LA | 132WW/LA/850/22000LM LUXEON 3030 |  | Import Automatique |  | 559.9 | [6 empty] | 1 | 1 | 0 | [7 empty] | KG |  | CM |  | CM |  | CM |  | CM2 |  | CM3 |  |  | 0
ADDAP2R120W1WL30MB850 |  | RACK BLANC LED 120W 5000K MB | 132WW/MB/850/22000LM LUXEON 3030 |  | Import Automatique |  | 559.9 | [6 empty] | 1 | 1 | 0 | [7 empty] | KG |  | CM |  | CM |  | CM |  | CM2 |  | CM3 |  |  | 0
ADDAP2R120W1WL30NB850 |  | RACK BLANC LED 120W 5000K NB | 132WW/NB/850/22000LM LUXEON 3030 |  | Import Automatique |  | 559.9 | [6 empty] | 1 | 1 | 0 | [7 empty] | KG |  | CM |  | CM |  | CM |  | CM2 |  | CM3 |  |  | 0
ADDAP2R120W1WL30SA850 |  | RACK BLANC LED 120W 5000K SA | 132WW/SA/850/22000LM LUXEON 3030 |  | Import Automatique |  | 559.9 | [6 empty] | 1 | 1 | 0 | [7 empty] | KG |  | CM |  | CM |  | CM |  | CM2 |  | CM3 |  |  | 0
ADDAP2R120W1WL30WB850 |  | RACK BLANC LED 120W 5000K WB | 132WW/WB/850/22000LM LUXEON 3030 |  | Import Automatique |  | 559.9 | [6 empty] | 1 | 1 | 0 | [7 empty] | KG |  | CM |  | CM |  | CM |  | CM2 |  | CM3 |  |  | 0
ADDAP2R150W1WL30DA850 |  | RACK BLANC LED 150W 5000K DA | 160WW/DA/850/22000LM LUXEON 3030 |  | Import Automatique |  | 580.8 | [6 empty] | 1 | 1 | 0 | [7 empty] | KG |  | CM |  | CM |  | CM |  | CM2 |  | CM3 |  |  | 0
ADDAP2R150W1WL30DB850 |  | RACK BLANC LED 150W 5000K DB | 160WW/DB/850/22000LM LUXEON 3030 |  | Import Automatique |  | 580.8 | [6 empty] | 1 | 1 | 0 | [7 empty] | KG |  | CM |  | CM |  | CM |  | CM2 |  | CM3 |  |  | 0
ADDAP2R150W1WL30LA850 |  | RACK BLANC LED 150W 5000K LA | 160WW/LA/850/22000LM LUXEON 3030 |  | Import Automatique |  | 580.8 | [6 empty] | 1 | 1 | 0 | [7 empty] | KG |  | CM |  | CM |  | CM |  | CM2 |  | CM3 |  |  | 0
ADDAP2R150W1WL30MB850 |  | RACK BLANC LED 150W 5000K MB | 160WW/MB/850/22000LM LUXEON 3030 |  | Import Automatique |  | 580.8 | [6 empty] | 1 | 1 | 0 | [7 empty] | KG |  | CM |  | CM |  | CM |  | CM2 |  | CM3 |  |  | 0
ADDAP2R150W1WL30NB850 |  | RACK BLANC LED 150W 5000K NB | 160WW/NB/850/22000LM LUXEON 3030 |  | Import Automatique |  | 580.8 | [6 empty] | 1 | 1 | 0 | [7 empty] | KG |  | CM |  | CM |  | CM |  | CM2 |  | CM3 |  |  | 0
ADDAP2R150W1WL30SA850 |  | RACK BLANC LED 150W 5000K SA | 160WW/SA/850/22000LM LUXEON 3030 |  | Import Automatique |  | 580.8 | [6 empty] | 1 | 1 | 0 | [7 empty] | KG |  | CM |  | CM |  | CM |  | CM2 |  | CM3 |  |  | 0
ADDAP2R150W1WL30WB850 |  | RACK BLANC LED 150W 5000K WB | 160WW/WB/850/22000LM LUXEON 3030 |  | Import Automatique |  | 580.8 | [6 empty] | 1 | 1 | 0 | [7 empty] | KG |  | CM |  | CM |  | CM |  | CM2 |  | CM3 |  |  | 0
ADDAP2R180W1WL30DA850 |  | RACK BLANC LED 180W 5000K DA | 196W/DA/850/26000LM LUXEON 3030 |  | Import Automatique |  | 742.5 | [6 empty] | 1 | 1 | 0 | [7 empty] | KG |  | CM |  | CM |  | CM |  | CM2 |  | CM3 |  |  | 0
ADDAP2R180W1WL30DB850 |  | RACK BLANC LED 180W 5000K DB | 196W/DB/850/26000LM LUXEON 3030 |  | Import Automatique |  | 742.5 | [6 empty] | 1 | 1 | 0 | [7 empty] | KG |  | CM |  | CM |  | CM |  | CM2 |  | CM3 |  |  | 0
ADDAP2R180W1WL30LA850 |  | RACK BLANC LED 180W 5000K LA | 196W/LA/850/26000LM LUXEON 3030 |  | Import Automatique |  | 742.5 | [6 empty] | 1 | 1 | 0 | [7 empty] | KG |  | CM |  | CM |  | CM |  | CM2 |  | CM3 |  |  | 0
ADDAP2R180W1WL30MB850 |  | RACK BLANC LED 180W 5000K MB | 196W/MB/850/26000LM LUXEON 3030 |  | Import Automatique |  | 742.5 | [6 empty] | 1 | 1 | 0 | [7 empty] | KG |  | CM |  | CM |  | CM |  | CM2 |  | CM3 |  |  | 0
ADDAP2R180W1WL30NB850 |  | RACK BLANC LED 180W 5000K NB | 196W/NB/850/26000LM LUXEON 3030 |  | Import Automatique |  | 742.5 | [6 empty] | 1 | 1 | 0 | [7 empty] | KG |  | CM |  | CM |  | CM |  | CM2 |  | CM3 |  |  | 0
ADDAP2R180W1WL30SA850 |  | RACK BLANC LED 180W 5000K SA | 196W/SA/850/26000LM LUXEON 3030 |  | Import Automatique |  | 742.5 | [6 empty] | 1 | 1 | 0 | [7 empty] | KG |  | CM |  | CM |  | CM |  | CM2 |  | CM3 |  |  | 0
ADDAP2R180W1WL30WB850 |  | RACK BLANC LED 180W 5000K WB | 196W/WB/850/26000LM LUXEON 3030 |  | Import Automatique |  | 742.5 | [6 empty] | 1 | 1 | 0 | [7 empty] | KG |  | CM |  | CM |  | CM |  | CM2 |  | CM3 |  |  | 0
ADDAP2R225W1WL30DA850 |  | RACK BLANC LED 225W 5000K DA | 250W/DA/850/32000LM LUXEON 3030 |  | Import Automatique |  | 834.9 | [6 empty] | 1 | 1 | 0 | [7 empty] | KG |  | CM |  | CM |  | CM |  | CM2 |  | CM3 |  |  | 0
ADDAP2R225W1WL30DB850 |  | RACK BLANC LED 225W 5000K DB | 250W/DB/850/32000LM LUXEON 3030 |  | Import Automatique |  | 834.9 | [6 empty] | 1 | 1 | 0 | [7 empty] | KG |  | CM |  | CM |  | CM |  | CM2 |  | CM3 |  |  | 0
ADDAP2R225W1WL30LA850 |  | RACK BLANC LED 225W 5000K LA | 250W/LA/850/32000LM LUXEON 3030 |  | Import Automatique |  | 834.9 | [6 empty] | 1 | 1 | 0 | [7 empty] | KG |  | CM |  | CM |  | CM |  | CM2 |  | CM3 |  |  | 0
ADDAP2R225W1WL30MB850 |  | RACK BLANC LED 225W 5000K MB | 250W/MB/850/32000LM LUXEON 3030 |  | Import Automatique |  | 834.9 | [6 empty] | 1 | 1 | 0 | [7 empty] | KG |  | CM |  | CM |  | CM |  | CM2 |  | CM3 |  |  | 0
ADDAP2R225W1WL30NB850 |  | RACK BLANC LED 225W 5000K NB | 250W/NB/850/32000LM LUXEON 3030 |  | Import Automatique |  | 834.9 | [6 empty] | 1 | 1 | 0 | [7 empty] | KG |  | CM |  | CM |  | CM |  | CM2 |  | CM3 |  |  | 0
ADDAP2R225W1WL30SA850 |  | RACK BLANC LED 225W 5000K SA | 250W/SA/850/32000LM LUXEON 3030 |  | Import Automatique |  | 834.9 | [6 empty] | 1 | 1 | 0 | [7 empty] | KG |  | CM |  | CM |  | CM |  | CM2 |  | CM3 |  |  | 0
ADDAP2R225WL30WB850 |  | RACK BLANC LED 225W 5000K WB | 250W/WB/850/32000LM LUXEON 3030 |  | Import Automatique |  | 834.9 | [6 empty] | 1 | 1 | 0 | [7 empty] | KG |  | CM |  | CM |  | CM |  | CM2 |  | CM3 |  |  | 0
ADDAP2R300W1WL30DA850 |  | RACK BLANC LED 300W 5000K DA | 330W/DA/850/42000LM LUXEON 3030 |  | Import Automatique |  | 1139.6 | [6 empty] | 1 | 1 | 0 | [7 empty] | KG |  | CM |  | CM |  | CM |  | CM2 |  | CM3 |  |  | 0
ADDAP2R300W1WL30DB850 |  | RACK BLANC LED 300W 5000K DB | 330W/DB/850/42000LM LUXEON 3030 |  | Import Automatique |  | 1139.6 | [6 empty] | 1 | 1 | 0 | [7 empty] | KG |  | CM |  | CM |  | CM |  | CM2 |  | CM3 |  |  | 0
ADDAP2R300W1WL30LA850 |  | RACK BLANC LED 300W 5000K LA | 330W/LA/850/42000LM LUXEON 3030 |  | Import Automatique |  | 1139.6 | [6 empty] | 1 | 1 | 0 | [7 empty] | KG |  | CM |  | CM |  | CM |  | CM2 |  | CM3 |  |  | 0
ADDAP2R300W1WL30MB850 |  | RACK BLANC LED 300W 5000K MB | 330W/MB/850/42000LM LUXEON 3030 |  | Import Automatique |  | 1139.6 | [6 empty] | 1 | 1 | 0 | [7 empty] | KG |  | CM |  | CM |  | CM |  | CM2 |  | CM3 |  |  | 0
ADDAP2R300W1WL30NB850 |  | RACK BLANC LED 300W 5000K NB | 330W/NB/850/42000LM LUXEON 3030 |  | Import Automatique |  | 1139.6 | [6 empty] | 1 | 1 | 0 | [7 empty] | KG |  | CM |  | CM |  | CM |  | CM2 |  | CM3 |  |  | 0
ADDAP2R300W1WL30SA850 |  | RACK BLANC LED 300W 5000K SA | 330W/SA/850/42000LM LUXEON 3030 |  | Import Automatique |  | 1139.6 | [6 empty] | 1 | 1 | 0 | [7 empty] | KG |  | CM |  | CM |  | CM |  | CM2 |  | CM3 |  |  | 0
ADDAP2R300W1WL30WB850 |  | RACK BLANC LED 300W 5000K WB | 330W/WB/850/42000LM LUXEON 3030 |  | Import Automatique |  | 1139.6 | [6 empty] | 1 | 1 | 0 | [7 empty] | KG |  | CM |  | CM |  | CM |  | CM2 |  | CM3 |  |  | 0
ADDAP2R400W1WL30DA850 |  | RACK BLANC LED400W 5000K DA | 440W/DA/850/56000LM LUXEON 3030 |  | Import Automatique |  | 1414.6 | [6 empty] | 1 | 1 | 0 | [7 empty] | KG |  | CM |  | CM |  | CM |  | CM2 |  | CM3 |  |  | 0
ADDAP2R400W1WL30DB850 |  | RACK BLANC LED 400W 5000K DB | 440W/DB/850/56000LM LUXEON 3030 |  | Import Automatique |  | 1414.6 | [6 empty] | 1 | 1 | 0 | [7 empty] | KG |  | CM |  | CM |  | CM |  | CM2 |  | CM3 |  |  | 0
ADDAP2R400W1WL30LA850 |  | RACK BLANC LED 400W 5000K LA | 440W/LA/850/56000LM LUXEON 3030 |  | Import Automatique |  | 1414.6 | [6 empty] | 1 | 1 | 0 | [7 empty] | KG |  | CM |  | CM |  | CM |  | CM2 |  | CM3 |  |  | 0
ADDAP2R400W1WL30MB850 |  | RACK BLANC LED 400W 5000K MB | 440W/MB/850/56000LM LUXEON 3030 |  | Import Automatique |  | 1414.6 | [6 empty] | 1 | 1 | 0 | [7 empty] | KG |  | CM |  | CM |  | CM |  | CM2 |  | CM3 |  |  | 0
ADDAP2R400W1WL30NB850 |  | RACK BLANC LED 400W 5000K NB | 440W/NB/850/56000LM LUXEON 3030 |  | Import Automatique |  | 1414.6 | [6 empty] | 1 | 1 | 0 | [7 empty] | KG |  | CM |  | CM |  | CM |  | CM2 |  | CM3 |  |  | 0
ADDAP2R400W1WL30SA850 |  | RACK BLANC LED 400W 5000K SA | 440W/SA/850/56000LM LUXEON 3030 |  | Import Automatique |  | 1414.6 | [6 empty] | 1 | 1 | 0 | [7 empty] | KG |  | CM |  | CM |  | CM |  | CM2 |  | CM3 |  |  | 0
ADDAP2R400W1WL30WB850 |  | RACK BLANC LED 400W 5000K WB | 440W/WB/850/56000LM LUXEON 3030 |  | Import Automatique |  | 1414.6 | [6 empty] | 1 | 1 | 0 | [7 empty] | KG |  | CM |  | CM |  | CM |  | CM2 |  | CM3 |  |  | 0
ADDAP2R500W1WL30DA850 |  | RACK BLANC LED500W 5000K DA | 550W/DA/850/70000LM LUXEON 3030 |  | Import Automatique |  | 2095.5 | [6 empty] | 1 | 1 | 0 | [7 empty] | KG |  | CM |  | CM |  | CM |  | CM2 |  | CM3 |  |  | 0
ADDAP2R500W1WL30DB850 |  | RACK BLANC LED500W 5000K DB | 550W/DB/850/70000LM LUXEON 3030 |  | Import Automatique |  | 2095.5 | [6 empty] | 1 | 1 | 0 | [7 empty] | KG |  | CM |  | CM |  | CM |  | CM2 |  | CM3 |  |  | 0
ADDAP2R500W1WL30LA850 |  | RACK BLANC LED 500W 5000K LA | 550W/LA/850/70000LM LUXEON 3030 |  | Import Automatique |  | 2095.5 | [6 empty] | 1 | 1 | 0 | [7 empty] | KG |  | CM |  | CM |  | CM |  | CM2 |  | CM3 |  |  | 0
ADDAP2R500W1WL30MB850 |  | RACK BLANC LED 500W 5000K MB | 550W/MB/850/70000LM LUXEON 3030 |  | Import Automatique |  | 2095.5 | [6 empty] | 1 | 1 | 0 | [7 empty] | KG |  | CM |  | CM |  | CM |  | CM2 |  | CM3 |  |  | 0
ADDAP2R500W1WL30NB850 |  | RACK BLANC LED 500W 5000K NB | 550W/NB/850/70000LM LUXEON 3030 |  | Import Automatique |  | 2095.5 | [6 empty] | 1 | 1 | 0 | [7 empty] | KG |  | CM |  | CM |  | CM |  | CM2 |  | CM3 |  |  | 0
ADDAP2R500W1WL30SA850 |  | RACK BLANC LED500W 5000K SA | 550W/SA/850/70000LM LUXEON 3030 |  | Import Automatique |  | 2095.5 | [6 empty] | 1 | 1 | 0 | [7 empty] | KG |  | CM |  | CM |  | CM |  | CM2 |  | CM3 |  |  | 0
ADDAP2R500W1WL30WB850 |  | RACK BLANC LED500W 5000K WB | 550W/WB/850/70000LM LUXEON 3030 |  | Import Automatique |  | 2095.5 | [6 empty] | 1 | 1 | 0 | [7 empty] | KG |  | CM |  | CM |  | CM |  | CM2 |  | CM3 |  |  | 0
ADDAP3K010WBL30110830 |  | PROJECTEUR A LED 10W 110° 3000K | PROJECTEUR A LED 10W 110° 3000K/9W/10W/110D/RA80/3000K/1050LM/LU3030/100-277VAC/50-60HZ/CABLE 1M/CE/RoHS/IP65 |  | Import Automatique |  | 44 | [6 empty] | 1 | 1 | 0 | [7 empty] | KG |  | CM |  | CM |  | CM |  | CM2 |  | CM3 |  |  | 0
ADDAP3K010WBL30110840 |  | PROJECTEUR A LED 10W 110° 4000K | PROJECTEUR A LED 10W 110° 4000K/9W/10W/110D/RA80/4000K/1150LM/LU3030/100-277VAC/50-60HZ/CABLE 1M/CE/RoHS/IP65 |  | Import Automatique |  | 44 | [6 empty] | 1 | 1 | 0 | [7 empty] | KG |  | CM |  | CM |  | CM |  | CM2 |  | CM3 |  |  | 0
ADDAP3K010WBL30110865 |  | PROJECTEUR A LED 10W 110° 6500K | PROJECTEUR A LED 10W 110° 6500K/9W/10W/110D/RA80/6500K/1150LM/LU3030/100-277VAC/50-60HZ/CABLE 1M/CE/RoHS/IP65 |  | Import Automatique |  | 44 | [6 empty] | 1 | 1 | 0 | [7 empty] | KG |  | CM |  | CM |  | CM |  | CM2 |  | CM3 |  |  | 0
ADDAP3K020WBL30110830 |  | PROJECTEUR A LED 20W 110° 3000K | PROJECTEUR A LED 20W 110° 3000K/18W/20W/110D/RA80/3000K/2150LM/LU3030/100-277VAC/50-60HZ/CABLE 1M/CE/RoHS/IP65 |  | Import Automatique |  | 70.4 | [6 empty] | 1 | 1 | 0 | [7 empty] | KG |  | CM |  | CM |  | CM |  | CM2 |  | CM3 |  |  | 0
ADDAP3K020WBL30110840 |  | PROJECTEUR A LED 20W 110° 4000K | PROJECTEUR A LED 20W 110° 4000K/18W/20W/110D/RA80/4000K/2350LM/LU3030/100-277VAC/50-60HZ/CABLE 1M/CE/RoHS/IP65 |  | Import Automatique |  | 70.4 | [6 empty] | 1 | 1 | 0 | [7 empty] | KG |  | CM |  | CM |  | CM |  | CM2 |  | CM3 |  |  | 0
ADDAP3K020WBL30110865 |  | PROJECTEUR A LED 20W 110° 6500K | PROJECTEUR A LED 20W 110° 6500K/18W/20W/110D/RA80/6500K/2350LM/LU3030/100-277VAC/50-60HZ/CABLE 1M/CE/RoHS/IP65 |  | Import Automatique |  | 70.4 | [6 empty] | 1 | 1 | 0 | [7 empty] | KG |  | CM |  | CM |  | CM |  | CM2 |  | CM3 |  |  | 0
ADDAP3K030WBL30110830 |  | PROJECTEUR A LED 30W 110° 3000K | PROJECTEUR A LED 30W 110° 3000K/27W/30W/110D/RA80/3000K/3250LM/LU3030/100-277VAC/50-60HZ/CABLE 1M/CE/RoHS/IP65 |  | Import Automatique |  | 95.7 | [6 empty] | 1 | 1 | 0 | [7 empty] | KG |  | CM |  | CM |  | CM |  | CM2 |  | CM3 |  |  | 0
ADDAP3K030WBL30110840 |  | PROJECTEUR A LED 30W 110° 4000K | PROJECTEUR A LED 30W 110° 4000K/27W/30W/110D/RA80/4000K/3550LM/LU3030/100-277VAC/50-60HZ/CABLE 1M/CE/RoHS/IP65 |  | Import Automatique |  | 95.7 | [6 empty] | 1 | 1 | 0 | [7 empty] | KG |  | CM |  | CM |  | CM |  | CM2 |  | CM3 |  |  | 0
ADDAP3K030WBL30110865 |  | PROJECTEUR A LED 30W 110° 6500K | PROJECTEUR A LED 30W 110° 6500K/27W/30W/110D/RA80/6500K/3550LM/LU3030/100-277VAC/50-60HZ/CABLE 1M/CE/RoHS/IP65 |  | Import Automatique |  | 95.7 | [6 empty] | 1 | 1 | 0 | [7 empty] | KG |  | CM |  | CM |  | CM |  | CM2 |  | CM3 |  |  | 0
ADDAP3K050WBL30110830 |  | PROJECTEUR A LED 50W 110° 3000K | PROJECTEUR A LED 50W 110° 3000K/45W/50W/110D/RA80/3000K/5500LM/LU3030/100-277VAC/50-60HZ/CABLE 1M/CE/RoHS/IP65 |  | Import Automatique |  | 126.5 | [6 empty] | 1 | 1 | 0 | [7 empty] | KG |  | CM |  | CM |  | CM |  | CM2 |  | CM3 |  |  | 0
ADDAP3K050WBL30110840 |  | PROJECTEUR A LED 50W 110° 4000K | PROJECTEUR A LED 50W 110° 4000K/45W/50W/110D/RA80/4000K/6000LM/LU3030/100-277VAC/50-60HZ/CABLE 1M/CE/RoHS/IP65 |  | Import Automatique |  | 126.5 | [6 empty] | 1 | 1 | 0 | [7 empty] | KG |  | CM |  | CM |  | CM |  | CM2 |  | CM3 |  |  | 0
ADDAP3K050WBL30110865 |  | PROJECTEUR A LED 50W 110° 6500K | PROJECTEUR A LED 50W 110° 6500K/45W/50W/110D/RA80/6500K/6000LM/LU3030/100-277VAC/50-60HZ/CABLE 1M/CE/RoHS/IP65 |  | Import Automatique |  | 126.5 | [6 empty] | 1 | 1 | 0 | [7 empty] | KG |  | CM |  | CM |  | CM |  | CM2 |  | CM3 |  |  | 0
ADDAP3K080WBL30110830 |  | PROJECTEUR A LED 80W 110° 3000K | PROJECTEUR A LED 80W 110° 3000K/72W/80W/110D/RA80/3000K/8750LM/LU3030/100-305VAC/50-60HZ/MW ELG/CABLE 1M/CE/RoHS/IP65 |  | Import Automatique |  | 218.9 | [6 empty] | 1 | 1 | 0 | [7 empty] | KG |  | CM |  | CM |  | CM |  | CM2 |  | CM3 |  |  | 0
ADDAP3K080WBL30110840 |  | PROJECTEUR A LED 80W 110° 4000K | PROJECTEUR A LED 80W 110° 4000K/72W/80W/110D/RA80/4000K/9500LM/LU3030/100-305VAC/50-60HZ/MW ELG/CABLE 1M/CE/RoHS/IP65 |  | Import Automatique |  | 218.9 | [6 empty] | 1 | 1 | 0 | [7 empty] | KG |  | CM |  | CM |  | CM |  | CM2 |  | CM3 |  |  | 0
ADDAP3K080WBL30110865 |  | PROJECTEUR A LED 80W 110° 6500K | PROJECTEUR A LED 80W 110° 6500K/72W/80W/110D/RA80/6500K/9500LM/LU3030/100-305VAC/50-60HZ/MW ELG/CABLE 1M/CE/RoHS/IP65 |  | Import Automatique |  | 218.9 | [6 empty] | 1 | 1 | 0 | [7 empty] | KG |  | CM |  | CM |  | CM |  | CM2 |  | CM3 |  |  | 0
ADDAP3K100WBL30110830 |  | PROJECTEUR A LED 100W 110° 3000K | PROJECTEUR A LED 100W 110° 3000K/91W/100W/110D/RA80/3000K/11300LM/LU3030/100-305VAC/50-60HZ/MW ELG/CABLE 1M/CE/RoHS/IP65 |  | Import Automatique |  | 261.8 | [6 empty] | 1 | 1 | 0 | [7 empty] | KG |  | CM |  | CM |  | CM |  | CM2 |  | CM3 |  |  | 0
ADDAP3K100WBL30110840 |  | PROJECTEUR A LED 100W 110° 4000K | PROJECTEUR A LED 100W 110° 4000K/91W/100W/110D/RA80/4000K/12200LM/LU3030/100-305VAC/50-60HZ/MW ELG/CABLE 1M/CE/RoHS/IP65 |  | Import Automatique |  | 275.88 | [6 empty] | 1 | 1 | 0 | [7 empty] | KG |  | CM |  | CM |  | CM |  | CM2 |  | CM3 |  |  | 0
ADDAP3K100WBL30110865 |  | PROJECTEUR A LED 100W 110° 6500K | PROJECTEUR A LED 100W 110° 6500K/91W/100W/110D/RA80/6500K/12200LM/LU3030/100-305VAC/50-60HZ/MW ELG/CABLE 1M/CE/RoHS/IP65 |  | Import Automatique |  | 261.8 | [6 empty] | 1 | 1 | 0 | [7 empty] | KG |  | CM |  | CM |  | CM |  | CM2 |  | CM3 |  |  | 0
ADDAP3K150WBL30110830 |  | PROJECTEUR A LED 150W 110° 3000K | PROJECTEUR A LED 150W 110° 3000K/135W/150W/110D/RA80/3000K/16600LM/LU3030/100-305VAC/50-60HZ/MW ELG/CABLE 1M/CE/RoHS/IP65 |  | Import Automatique |  | 357.5 | [6 empty] | 1 | 1 | 0 | [7 empty] | KG |  | CM |  | CM |  | CM |  | CM2 |  | CM3 |  |  | 0
ADDAP3K150WBL30110840 |  | PROJECTEUR A LED 150W 110° 4000K | PROJECTEUR A LED 150W 110° 4000K/135W/150W/110D/RA80/4000K/18000LM/LU3030/100-305VAC/50-60HZ/MW ELG/CABLE 1M/CE/RoHS/IP65 |  | Import Automatique |  | 357.5 | [6 empty] | 1 | 1 | 0 | [7 empty] | KG |  | CM |  | CM |  | CM |  | CM2 |  | CM3 |  |  | 0
ADDAP3K150WBL30110865 |  | PROJECTEUR A LED 150W 110° 6500K | PROJECTEUR A LED 150W 110° 6500K/135W/150W/110D/RA80/6500K/18000LM/LU3030/100-305VAC/50-60HZ/MW ELG/CABLE 1M/CE/RoHS/IP65 |  | Import Automatique |  | 357.5 | [6 empty] | 1 | 1 | 0 | [7 empty] | KG |  | CM |  | CM |  | CM |  | CM2 |  | CM3 |  |  | 0
ADDAP3K200WBL30110830 |  | PROJECTEUR A LED 200W 110° 3000K | PROJECTEUR A LED 200W 110° 3000K/180W/200W/110D/RA80/3000K/21700LM/LU3030/100-305VAC/50-60HZ/MW ELG/CABLE 1M/CE/RoHS/IP65 |  | Import Automatique |  | 476.3 | [6 empty] | 1 | 1 | 0 | [7 empty] | KG |  | CM |  | CM |  | CM |  | CM2 |  | CM3 |  |  | 0
ADDAP3K200WBL30110840 |  | PROJECTEUR A LED 200W 110° 4000K | PROJECTEUR A LED 200W 110° 4000K/180W/200W/110D/RA80/4000K/23500LM/LU3030/100-305VAC/50-60HZ/MW ELG/CABLE 1M/CE/RoHS/IP65 |  | Import Automatique |  | 476.3 | [6 empty] | 1 | 1 | 0 | [7 empty] | KG |  | CM |  | CM |  | CM |  | CM2 |  | CM3 |  |  | 0
ADDAP3K200WBL30110865 |  | PROJECTEUR A LED 200W 110° 6500K | PROJECTEUR A LED 200W 110° 6500K/180W/200W/110D/RA80/6500K/23500LM/LU3030/100-305VAC/50-60HZ/MW ELG/CABLE 1M/CE/RoHS/IP65 |  | Import Automatique |  | 476.3 | [6 empty] | 1 | 1 | 0 | [7 empty] | KG |  | CM |  | CM |  | CM |  | CM2 |  | CM3 |  |  | 0
ADDAPE025230XTE130F843 |  | PROJECTEUR EXTERIEUR 25W 130° 843 IP68 | 230VAC/25W/XTE/4300K 2450LM IP68 |  | Import Automatique |  | 642.4 | [6 empty] | 1 | 1 | 0 | [7 empty] | KG |  | CM |  | CM |  | CM |  | CM2 |  | CM3 |  |  | 0
ADDAPE046230XTE130C840 |  | PROJ DURCI 46W NEUTRE 130° IP68 | XTE CREE/3750-4250°K/CLEAR/ 230VAC/4900LM/RA80/4000K/130/IP68 |  | Import Automatique |  | 719.4 | [6 empty] | 1 | 1 | 0 | [7 empty] | KG |  | CM |  | CM |  | CM |  | CM2 |  | CM3 |  |  | 0
ADDAPE072230XTE130C840 |  | PROJ DURCI 72W NEUTRE 130° IP68 | XTE CREE/3750-4250°K/CLEAR/230VAC 230VAC/7350LM/RA80/4000K/130/IP68 |  | Import Automatique |  | 966.9 | [6 empty] | 1 | 1 | 0 | [7 empty] | KG |  | CM |  | CM |  | CM |  | CM2 |  | CM3 |  |  | 0
ADDAPE092230XTE130C840 |  | PROJ DURCI 92W NEUTRE 130° IP68 | XTE CREE/3750-4250°K/CLEAR/ 230VAC/9800LM/RA80/4000K/130/IP68 |  | Import Automatique |  | 995.5 | [6 empty] | 1 | 1 | 0 | [7 empty] | KG |  | CM |  | CM |  | CM |  | CM2 |  | CM3 |  |  | 0
ADDAPE145230XTE130C765I |  | 230VAC/16800LM/RA70/6500K/130/IP68 | PROJ DURCI 145W FROID 130° B.INOX CE/RoHS/IP68/3ANS - STAINLESS 316L IP68 |  | Import Automatique |  | 1394.8 | [6 empty] | 1 | 1 | 0 | [7 empty] | KG |  | CM |  | CM |  | CM |  | CM2 |  | CM3 |  |  | 0
ADDAPE192230XTE130C765I |  | 230VAC/20800LM/RA70/6500K/130/IP68 | PROJ DURCI 192W FROID 130° B.INOX CE/RoHS/IP68/3ANS - STAINLESS 316L IP68 |  | Import Automatique |  | 1571.9 | [6 empty] | 1 | 1 | 0 | [7 empty] | KG |  | CM |  | CM |  | CM |  | CM2 |  | CM3 |  |  | 0
ADDAPE285WXTE0307653MP |  | PROJ DURCI 285W FROID 030° INOX IP68 | 285W/30D/765/24000LM/CREE XTE CE/RoHS/IP68(3M-P)/1ANS IP68 |  | Import Automatique |  | 2047.1 | [6 empty] | 1 | 1 | 0 | [7 empty] | KG |  | CM |  | CM |  | CM |  | CM2 |  | CM3 |  |  | 0
ADDAPE485WXTE0307653MP |  | PROJ DURCI 485W FROID 030° INOX IP68 | 485W/30D/765/41000LM/CREE XTE CE/RoHS/IP68(3M-P)/1ANS IP68 |  | Import Automatique |  | 2557.5 | [6 empty] | 1 | 1 | 0 | [7 empty] | KG |  | CM |  | CM |  | CM |  | CM2 |  | CM3 |  |  | 0
ADDAPM1000WBLUT060850 |  | CHAMPION 5000K 1000W ROND | PROJECTEUR GRANDE HAUTEUR ROND IP65 1000W |  | Import Automatique |  | 7832 | [6 empty] | 1 | 1 | 0 | [7 empty] | KG |  | CM |  | CM |  | CM |  | CM2 |  | CM3 |  |  | 0
ADDAPM400WBLUT060850 |  | CHAMPION 5000K 400W ROND | PROJECTEUR GRANDE HAUTEUR ROND IP65 400W |  | Import Automatique |  | 4162.4 | [6 empty] | 1 | 1 | 0 | [7 empty] | KG |  | CM |  | CM |  | CM |  | CM2 |  | CM3 |  |  | 0
ADDAPM600WBLUT060850 |  | CHAMPION 5000K 600W ROND | PROJECTEUR GRANDE HAUTEUR ROND IP65 600W |  | Import Automatique |  | 4747.6 | [6 empty] | 1 | 1 | 0 | [7 empty] | KG |  | CM |  | CM |  | CM |  | CM2 |  | CM3 |  |  | 0
ADDAPM800WBLUT060850 |  | CHAMPION 5000K 800W ROND | PROJECTEUR GRANDE HAUTEUR ROND IP65 800W |  | Import Automatique |  | 6408.6 | [6 empty] | 1 | 1 | 0 | [7 empty] | KG |  | CM |  | CM |  | CM |  | CM2 |  | CM3 |  |  | 0
ADDAPZ060WBLUT060740 |  | PROJ INDUS NOIR JOUR LED 60W | 66W/60D/740/7200LM/LUXEON T 90~305 |  | Import Automatique |  | 592.9 | [6 empty] | 1 | 1 | 0 | [7 empty] | KG |  | CM |  | CM |  | CM |  | CM2 |  | CM3 |  |  | 0
ADDAPZ060WBLUT090757 |  | PROJ INDUS NOIR JOUR LED 60W | 66W/90D/757/7200LM/LUXEON T 90~305 |  | Import Automatique |  | 592.9 | [6 empty] | 1 | 1 | 0 | [7 empty] | KG |  | CM |  | CM |  | CM |  | CM2 |  | CM3 |  |  | 0
ADDAPZ060WBLUTA02750 |  | PROJ INDUS NOIR JOUR LED 60W | 66W/A85X45D/750/7200LM/LUXEON T 90 |  | Import Automatique |  | 592.9 | [6 empty] | 1 | 1 | 0 | [7 empty] | KG |  | CM |  | CM |  | CM |  | CM2 |  | CM3 |  |  | 0
ADDAPZ060WBOSQA01840 |  | PROJ INDUS NOIR JOUR LED 60W | 66W/A85X135D/840/6600LM/OSLON SQ 9 |  | Import Automatique |  | 592.9 | [6 empty] | 1 | 1 | 0 | [7 empty] | KG |  | CM |  | CM |  | CM |  | CM2 |  | CM3 |  |  | 0
ADDAPZ060WGLUTA01757 |  | PROJ INDUS NOIR JOUR LED 60W | 66W/A85X135°/757/7200LM/LUXEON T 9 |  | Import Automatique |  | 592.9 | [6 empty] | 1 | 1 | 0 | [7 empty] | KG |  | CM |  | CM |  | CM |  | CM2 |  | CM3 |  |  | 0
ADDAPZ060WGRESS01755 |  | PROJ INDUS NOIR JOUR LED 60W | 60W/S60X135D/755/6600LM REBEL ES 9 |  | Import Automatique |  | 592.9 | [6 empty] | 1 | 1 | 0 | [7 empty] | KG |  | CM |  | CM |  | CM |  | CM2 |  | CM3 |  |  | 0
ADDAPZ080WBLUTA01740 |  | PROJ INDUS NOIR NEUTRE LED 80W | 90W/A85X135D/740/9400LM/LUXEON T 9 |  | Import Automatique |  | 705.1 | [6 empty] | 1 | 1 | 0 | [7 empty] | KG |  | CM |  | CM |  | CM |  | CM2 |  | CM3 |  |  | 0
ADDAPZ080WBLUTS01757 |  | PROJ INDUS NOIR JOUR LED 80W | 90W/S60X135D/757/9600LM/LUXEON T 9 |  | Import Automatique |  | 705.1 | [6 empty] | 1 | 1 | 0 | [7 empty] | KG |  | CM |  | CM |  | CM |  | CM2 |  | CM3 |  |  | 0
ADDAPZ080WBOSQA01840 |  | PROJ INDUS NOIR NEUTRE LED 80W | 90W/A85X135D/840/8900LM/OSLON SQ 9 |  | Import Automatique |  | 705.1 | [6 empty] | 1 | 1 | 0 | [7 empty] | KG |  | CM |  | CM |  | CM |  | CM2 |  | CM3 |  |  | 0
ADDAPZ1000WBLUT015757 |  | PROJ INDUS NOIR JOUR LED 1000W | 1100W/15D/757/116000LM/LUXEON T 90 |  | Import Automatique |  | 6065.4 | [6 empty] | 1 | 1 | 0 | [7 empty] | KG |  | CM |  | CM |  | CM |  | CM2 |  | CM3 |  |  | 0
ADDAPZ1000WBLUT015760 |  | PROJ INDUS NOIR FROID LED 1000W | 1100W/15D/760/116000LM/LUXEON T 90 |  | Import Automatique |  | 6065.4 | [6 empty] | 1 | 1 | 0 | [7 empty] | KG |  | CM |  | CM |  | CM |  | CM2 |  | CM3 |  |  | 0
ADDAPZ1000WBLUT030757 |  | PROJ INDUS NOIR JOUR LED 1000W | 1100W/30D/757/116000LM/LUXEON T 90 |  | Import Automatique |  | 6065.4 | [6 empty] | 1 | 1 | 0 | [7 empty] | KG |  | CM |  | CM |  | CM |  | CM2 |  | CM3 |  |  | 0
ADDAPZ1000WBLUT040755 |  | PROJ INDUS NOIR JOUR LED 1000W | 1100W/40D/757/116000LM/LUXEON T 90 |  | Import Automatique |  | 6065.4 | [6 empty] | 1 | 1 | 0 | [7 empty] | KG |  | CM |  | CM |  | CM |  | CM2 |  | CM3 |  |  | 0
ADDAPZ1000WBLUT040765 |  | PROJ INDUS NOIR FROID LED 1000W | 1100W/40D/765/116000LM/LUXEON T 90 |  | Import Automatique |  | 6065.4 | [6 empty] | 1 | 1 | 0 | [7 empty] | KG |  | CM |  | CM |  | CM |  | CM2 |  | CM3 |  |  | 0
ADDAPZ1000WBLUT060765 |  | PROJ INDUS NOIR JOUR LED 1000W | 1100W/60D/765/116000LM/LUXEON T 90 |  | Import Automatique |  | 6065.4 | [6 empty] | 1 | 1 | 0 | [7 empty] | KG |  | CM |  | CM |  | CM |  | CM2 |  | CM3 |  |  | 0
ADDAPZ100WBXPE015G |  | PROJ INDUS NOIR VERT LED 100W | 110W/15D/GREEN/XX00LM/CREE XPE 90~ |  | Import Automatique |  | 757.9 | [6 empty] | 1 | 1 | 0 | [7 empty] | KG |  | CM |  | CM |  | CM |  | CM2 |  | CM3 |  |  | 0
ADDAPZ100WGLUTA01757 |  | PROJ INDUS GRIS JOUR LED 100W | 110W/A85X135D/757/12000LM/LUXEON T |  | Import Automatique |  | 757.9 | [6 empty] | 1 | 1 | 0 | [7 empty] | KG |  | CM |  | CM |  | CM |  | CM2 |  | CM3 |  |  | 0
ADDAPZ100WWLUTA01757 |  | PROJ INDUS BLANC JOUR LED 100W | 110W/A85X135D/757/12000LM/LUXEON T |  | Import Automatique |  | 757.9 | [6 empty] | 1 | 1 | 0 | [7 empty] | KG |  | CM |  | CM |  | CM |  | CM2 |  | CM3 |  |  | 0
ADDAPZ100WWRES120F755 |  | PROJ INDUS BLANC JOUR LED 100W | 110W/120D/755/11000LM/R ES/OPAQUE |  | Import Automatique |  | 757.9 | [6 empty] | 1 | 1 | 0 | [7 empty] | KG |  | CM |  | CM |  | CM |  | CM2 |  | CM3 |  |  | 0
ADDAPZ120WBLUT040757 |  | PROJ INDUS NOIR JOUR LED 120W | 132W/40D/757/14400LM/LUXEON T 90~3 |  | Import Automatique |  | 821.7 | [6 empty] | 1 | 1 | 0 | [7 empty] | KG |  | CM |  | CM |  | CM |  | CM2 |  | CM3 |  |  | 0
ADDAPZ120WBLUTA01757 |  | PROJ INDUS NOIR JOUR LED 120W | 132W/85X135D/757/14400LM/LUXEON T |  | Import Automatique |  | 821.7 | [6 empty] | 1 | 1 | 0 | [7 empty] | KG |  | CM |  | CM |  | CM |  | CM2 |  | CM3 |  |  | 0
ADDAPZ1250WBLUT030750 |  | PROJ INDUS NOIR JOUR LED 1250W | 1320W/30D/750144000LM/LUXEON Tx 90~ |  | Import Automatique |  | 6774.9 | [6 empty] | 1 | 1 | 0 | [7 empty] | KG |  | CM |  | CM |  | CM |  | CM2 |  | CM3 |  |  | 0
ADDAPZ1250WBLUT060750 |  | PROJ INDUS NOIR JOUR LED 1250W | 1320W/60D/750144000LM/LUXEON Tx 90~ |  | Import Automatique |  | 6774.9 | [6 empty] | 1 | 1 | 0 | [7 empty] | KG |  | CM |  | CM |  | CM |  | CM2 |  | CM3 |  |  | 0
ADDAPZ1250WBLUT090750 |  | PROJ INDUS NOIR JOUR LED 1250W | 1320W/90D/750144000LM/LUXEON Tx 90~ |  | Import Automatique |  | 6774.9 | [6 empty] | 1 | 1 | 0 | [7 empty] | KG |  | CM |  | CM |  | CM |  | CM2 |  | CM3 |  |  | 0
ADDAPZ1500WBLUT030750 |  | PROJ INDUS NOIR JOUR LED 1500W | 1320W/30D/750173000LM/LUXEON Tx 90~ |  | Import Automatique |  | 7301.8 | [6 empty] | 1 | 1 | 0 | [7 empty] | KG |  | CM |  | CM |  | CM |  | CM2 |  | CM3 |  |  | 0
ADDAPZ1500WBLUT060750 |  | PROJ INDUS NOIR JOUR LED 1500W | 1320W/60D/750173000LM/LUXEON Tx 90~ |  | Import Automatique |  | 7301.8 | [6 empty] | 1 | 1 | 0 | [7 empty] | KG |  | CM |  | CM |  | CM |  | CM2 |  | CM3 |  |  | 0
ADDAPZ1500WBLUT090750 |  | PROJ INDUS NOIR JOUR LED 1500W | 1320W/90D/750173000LM/LUXEON Tx 90~ |  | Import Automatique |  | 7301.8 | [6 empty] | 1 | 1 | 0 | [7 empty] | KG |  | CM |  | CM |  | CM |  | CM2 |  | CM3 |  |  | 0
ADDAPZ150WGLUTA01757 |  | PROJ INDUS GRIS JOUR LED 150W | 165W/A85X135D/757/18000LM/LUXEON T |  | Import Automatique |  | 991.1 | [6 empty] | 1 | 1 | 0 | [7 empty] | KG |  | CM |  | CM |  | CM |  | CM2 |  | CM3 |  |  | 0
ADDAPZ150WHVBLUT015865 |  | PROJ INDUS NOIR JOUR LED 150W | 165W/15D/865/18000LM/LUXEON T 180~ |  | Import Automatique |  | 991.1 | [6 empty] | 1 | 1 | 0 | [7 empty] | KG |  | CM |  | CM |  | CM |  | CM2 |  | CM3 |  |  | 0
ADDAPZ150WWLUTA01757 |  | PROJ INDUS BLANC JOUR LED 150W | 165W/A85X135D/757/18000LM/LUXEON T |  | Import Automatique |  | 991.1 | [6 empty] | 1 | 1 | 0 | [7 empty] | KG |  | CM |  | CM |  | CM |  | CM2 |  | CM3 |  |  | 0
ADDAPZ200WBLUT015757 |  | PROJ INDUS NOIR JOUR LED 200W | 220W/15D/757/24000LM/LUXEON T 90~3 |  | Import Automatique |  | 1124.2 | [6 empty] | 1 | 1 | 0 | [7 empty] | KG |  | CM |  | CM |  | CM |  | CM2 |  | CM3 |  |  | 0
ADDAPZ200WBLUTA030757 |  | PROJ INDUS NOIR JOUR LED 200W | 220W/30D/757/24000LM/LUXEON T 90~3 |  | Import Automatique |  | 1124.2 | [6 empty] | 1 | 1 | 0 | [7 empty] | KG |  | CM |  | CM |  | CM |  | CM2 |  | CM3 |  |  | 0
ADDAPZ200WBLUT040750 |  | PROJ INDUS NOIR JOUR LED 200W | 220W/40D/750/24000LM/LUXEON T 90~3 |  | Import Automatique |  | 1124.2 | [6 empty] | 1 | 1 | 0 | [7 empty] | KG |  | CM |  | CM |  | CM |  | CM2 |  | CM3 |  |  | 0
ADDAPZ200WBLUT060730 |  | PROJ INDUS NOIR JOUR LED 200W | 220W/60D/730/23000LM/LUXEON T 90~3 |  | Import Automatique |  | 1124.2 | [6 empty] | 1 | 1 | 0 | [7 empty] | KG |  | CM |  | CM |  | CM |  | CM2 |  | CM3 |  |  | 0
ADDAPZ200WBLUT060740 |  | PROJ INDUS NOIR JOUR LED 200W | 220W/60D/740/23000LM/LUXEON T 90~3 |  | Import Automatique |  | 1124.2 | [6 empty] | 1 | 1 | 0 | [7 empty] | KG |  | CM |  | CM |  | CM |  | CM2 |  | CM3 |  |  | 0
ADDAPZ200WBLUTA02757 |  | PROJ INDUS NOIR JOUR LED 200W | 220W/A85X45D/757/24000LM/LUXEON T |  | Import Automatique |  | 1124.2 | [6 empty] | 1 | 1 | 0 | [7 empty] | KG |  | CM |  | CM |  | CM |  | CM2 |  | CM3 |  |  | 0
ADDAPZ200WBLUTS01730 |  | PROJ INDUS NOIR CHAUD LED 200W | 220W/S60X135D/730/21000LM/LUXEON T |  | Import Automatique |  | 1124.2 | [6 empty] | 1 | 1 | 0 | [7 empty] | KG |  | CM |  | CM |  | CM |  | CM2 |  | CM3 |  |  | 0
ADDAPZ200WHVBLUTA01757 |  | PROJ INDUS NOIR JOUR LED 200W HV | 220W/A85X135D/757/24000LM/LUXEON T |  | Import Automatique |  | 1124.2 | [6 empty] | 1 | 1 | 0 | [7 empty] | KG |  | CM |  | CM |  | CM |  | CM2 |  | CM3 |  |  | 0
ADDAPZ200WWBLUT060840 |  | PROJ INDUS BLANC LED 200W | 220W/60D/840/24000LM/LUXEON T 90~3 |  | Import Automatique |  | 1124.2 | [6 empty] | 1 | 1 | 0 | [7 empty] | KG |  | CM |  | CM |  | CM |  | CM2 |  | CM3 |  |  | 0
ADDAPZ200WWRES060755 |  | PROJ INDUS BLANC LED 200W | 220W/60D/755/20000LM REBEL ES 90~3 |  | Import Automatique |  | 1124.2 | [6 empty] | 1 | 1 | 0 | [7 empty] | KG |  | CM |  | CM |  | CM |  | CM2 |  | CM3 |  |  | 0
ADDAPZ250SWBLUTA01757 |  | PROJ INDUS NOIR JOUR LED 250W | 270W/A85X135D/755/29000LM/LUXEON T |  | Import Automatique |  | 1449.8 | [6 empty] | 1 | 1 | 0 | [7 empty] | KG |  | CM |  | CM |  | CM |  | CM2 |  | CM3 |  |  | 0
ADDAPZ250WBLUT015740 |  | PROJ INDUS NOIR NEUTRE LED 250W | 275W/15X15D/740/XX000LM/LUXEON T 9 |  | Import Automatique |  | 1449.8 | [6 empty] | 1 | 1 | 0 | [7 empty] | KG |  | CM |  | CM |  | CM |  | CM2 |  | CM3 |  |  | 0
ADDAPZ250WBLUT015750 |  | PROJ INDUS NOIR JOUR LED 250W | 275W/15X15D/750/30000LM/LUXEON T 9 |  | Import Automatique |  | 1449.8 | [6 empty] | 1 | 1 | 0 | [7 empty] | KG |  | CM |  | CM |  | CM |  | CM2 |  | CM3 |  |  | 0
ADDAPZ250WBLUT030750 |  | PROJ INDUS NOIR JOUR LED 250W | 275W/30X30D/750/30000LM/LUXEON T 9 |  | Import Automatique |  | 1449.8 | [6 empty] | 1 | 1 | 0 | [7 empty] | KG |  | CM |  | CM |  | CM |  | CM2 |  | CM3 |  |  | 0
ADDAPZ250WBLUT040740 |  | PROJ INDUS NOIR NEUTRE LED 250W | 275W/40X40D/740/29300LM/LUXEON T 9 |  | Import Automatique |  | 1449.8 | [6 empty] | 1 | 1 | 0 | [7 empty] | KG |  | CM |  | CM |  | CM |  | CM2 |  | CM3 |  |  | 0
ADDAPZ250WBLUT040757 |  | PROJ INDUS NOIR JOUR LED 250W | 275W/40X40D/757/30000LM/LUXEON T 9 |  | Import Automatique |  | 1449.8 | [6 empty] | 1 | 1 | 0 | [7 empty] | KG |  | CM |  | CM |  | CM |  | CM2 |  | CM3 |  |  | 0
ADDAPZ250WBLUT060740 |  | PROJ INDUS NOIR NEUTRE LED 250W | 275W/60X60D/740/29300LM/LUXEON T 9 |  | Import Automatique |  | 1449.8 | [6 empty] | 1 | 1 | 0 | [7 empty] | KG |  | CM |  | CM |  | CM |  | CM2 |  | CM3 |  |  | 0
ADDAPZ250WBLUTA03750 |  | PROJ INDUS NOIR JOUR LED 250W | 275W/A85X90D/750/30000LM/LUXEON T |  | Import Automatique |  | 1449.8 | [6 empty] | 1 | 1 | 0 | [7 empty] | KG |  | CM |  | CM |  | CM |  | CM2 |  | CM3 |  |  | 0
ADDAPZ300WBLUT015757 |  | PROJ INDUS NOIR JOUR LED 300W | 330W/15D/757/36000LM/LUXEON T 90~3 |  | Import Automatique |  | 1939.3 | [6 empty] | 1 | 1 | 0 | [7 empty] | KG |  | CM |  | CM |  | CM |  | CM2 |  | CM3 |  |  | 0
ADDAPZ300WBLUT060740 |  | PROJ INDUS NOIR NEUTRE LED 300W | 330W/60D/740/35200LM/LUXEON T 90~3 |  | Import Automatique |  | 1939.3 | [6 empty] | 1 | 1 | 0 | [7 empty] | KG |  | CM |  | CM |  | CM |  | CM2 |  | CM3 |  |  | 0
ADDAPZ300WBLUT060757 |  | PROJ INDUS NOIR JOUR LED 300W | 330W/60D/757/36000LM/LUXEON T 90~3 |  | Import Automatique |  | 1939.3 | [6 empty] | 1 | 1 | 0 | [7 empty] | KG |  | CM |  | CM |  | CM |  | CM2 |  | CM3 |  |  | 0
ADDAPZ300WBLUTA01830 |  | PROJ INDUS NOIR CHAUD LED 300W | 330W/A85X135D/830/33000LM/LUXEON T |  | Import Automatique |  | 1939.3 | [6 empty] | 1 | 1 | 0 | [7 empty] | KG |  | CM |  | CM |  | CM |  | CM2 |  | CM3 |  |  | 0
ADDAPZ300WBLUTA02740 |  | PROJ INDUS NOIR JOUR LED 300W | 330W/A85X45D/740/36000LM/LUXEON T |  | Import Automatique |  | 1939.3 | [6 empty] | 1 | 1 | 0 | [7 empty] | KG |  | CM |  | CM |  | CM |  | CM2 |  | CM3 |  |  | 0
ADDAPZ300WBLUTA03740 |  | PROJ INDUS NOIR JOUR LED 300W | 330W/A85X90D/740/36000LM/LUXEON T |  | Import Automatique |  | 1939.3 | [6 empty] | 1 | 1 | 0 | [7 empty] | KG |  | CM |  | CM |  | CM |  | CM2 |  | CM3 |  |  | 0
ADDAPZ300WBLUTA03757 |  | PROJ INDUS NOIR JOUR LED 300W | 330W/A85X90D/757/36000LM/LUXEON T |  | Import Automatique |  | 1939.3 | [6 empty] | 1 | 1 | 0 | [7 empty] | KG |  | CM |  | CM |  | CM |  | CM2 |  | CM3 |  |  | 0
ADDAPZ300WBLUTA03840 |  | PROJ INDUS NOIR JOUR LED 300W | 330W/A85X90D/840/36000LM/LUXEON T |  | Import Automatique |  | 1939.3 | [6 empty] | 1 | 1 | 0 | [7 empty] | KG |  | CM |  | CM |  | CM |  | CM2 |  | CM3 |  |  | 0
ADDAPZ300WWLUT060740 |  | PROJ INDUS BLANC NEUTRE LED 300W | 330W/60D/740/35200LM/LUXEON T 90~3 |  | Import Automatique |  | 1939.3 | [6 empty] | 1 | 1 | 0 | [7 empty] | KG |  | CM |  | CM |  | CM |  | CM2 |  | CM3 |  |  | 0
ADDAPZ350WBLUT060740 |  | PROJ INDUS NOIR JOUR LED 350W | 385W/60D/740/42000LM/LUXEON T 90~3 |  | Import Automatique |  | 2159.3 | [6 empty] | 1 | 1 | 0 | [7 empty] | KG |  | CM |  | CM |  | CM |  | CM2 |  | CM3 |  |  | 0
ADDAPZ350WBLUT060757 |  | PROJ INDUS NOIR JOUR LED 350W | 385W/60D/755/42000LM/LUXEON T 90~3 |  | Import Automatique |  | 2159.3 | [6 empty] | 1 | 1 | 0 | [7 empty] | KG |  | CM |  | CM |  | CM |  | CM2 |  | CM3 |  |  | 0
ADDAPZ350WBLUTA01757 |  | PROJ INDUS NOIR JOUR LED 350W | 385W/A85X135D/757/42000LM/LUXEON T |  | Import Automatique |  | 2159.3 | [6 empty] | 1 | 1 | 0 | [7 empty] | KG |  | CM |  | CM |  | CM |  | CM2 |  | CM3 |  |  | 0
ADDAPZ400WBLUT015757 |  | PROJ INDUS NOIR JOUR LED 400W | 440W/15D/757/48000LM/LUXEON T 90~3 |  | Import Automatique |  | 2247.3 | [6 empty] | 1 | 1 | 0 | [7 empty] | KG |  | CM |  | CM |  | CM |  | CM2 |  | CM3 |  |  | 0
ADDAPZ400WBLUT030757 |  | PROJ INDUS NOIR JOUR LED 400W | 440W/30D/757/48000LM/LUXEON T 90~3 |  | Import Automatique |  | 2247.3 | [6 empty] | 1 | 1 | 0 | [7 empty] | KG |  | CM |  | CM |  | CM |  | CM2 |  | CM3 |  |  | 0
ADDAPZ400WBLUT040757 |  | PROJ INDUS NOIR JOUR LED 400W | 440W/40D/757/48000LM/LUXEON T 90~3 |  | Import Automatique |  | 2247.3 | [6 empty] | 1 | 1 | 0 | [7 empty] | KG |  | CM |  | CM |  | CM |  | CM2 |  | CM3 |  |  | 0
ADDAPZ400WBLUT090757 |  | PROJ INDUS NOIR JOUR LED 400W | 440W/90D/757/48000LM/LUXEON T 90~3 |  | Import Automatique |  | 2247.3 | [6 empty] | 1 | 1 | 0 | [7 empty] | KG |  | CM |  | CM |  | CM |  | CM2 |  | CM3 |  |  | 0
ADDAPZ400WBLUTA03740 |  | PROJ INDUS NOIR JOUR LED 400W | 440W/A85X90D/740/48000LM/LUXEON T |  | Import Automatique |  | 2247.3 | [6 empty] | 1 | 1 | 0 | [7 empty] | KG |  | CM |  | CM |  | CM |  | CM2 |  | CM3 |  |  | 0
ADDAPZ400WBTIA030822 |  | PROJ INDUS NOIR 2200°K LED 400W | 440W/30D/755/34000LM/EPI TIANDIAN |  | Import Automatique |  | 2247.3 | [6 empty] | 1 | 1 | 0 | [7 empty] | KG |  | CM |  | CM |  | CM |  | CM2 |  | CM3 |  |  | 0
ADDAPZ400WBTIA060822 |  | PROJ INDUS NOIR 2200°K LED 400W | 440W/60D/755/34000LM/EPI TIANDIAN |  | Import Automatique |  | 2247.3 | [6 empty] | 1 | 1 | 0 | [7 empty] | KG |  | CM |  | CM |  | CM |  | CM2 |  | CM3 |  |  | 0
ADDAPZ500WBLUT030757 |  | PROJ INDUS NOIR JOUR LED 500W | 550W/30D/757/60000LM/LUXEON T 90~3 |  | Import Automatique |  | 3038.2 | [6 empty] | 1 | 1 | 0 | [7 empty] | KG |  | CM |  | CM |  | CM |  | CM2 |  | CM3 |  |  | 0
ADDAPZ500WBLUTA01740 |  | PROJ INDUS NOIR NEUTRE LED 500W | 550W/A85X135D/740/60000LM/LUXEON T |  | Import Automatique |  | 3038.2 | [6 empty] | 1 | 1 | 0 | [7 empty] | KG |  | CM |  | CM |  | CM |  | CM2 |  | CM3 |  |  | 0
ADDAPZ500WBLUTA03755 |  | PROJ INDUS NOIR JOUR LED 500W | 550W/A85X90D/755/55000LM 90~305VAC |  | Import Automatique |  | 3038.2 | [6 empty] | 1 | 1 | 0 | [7 empty] | KG |  | CM |  | CM |  | CM |  | CM2 |  | CM3 |  |  | 0
ADDAPZ600W6BLUTA02757 |  | PROJ INDUS NOIR JOUR LED 600W | 660W/A85X45D/757/70500LM/LUXEON T |  | Import Automatique |  | 3327.5 | [6 empty] | 1 | 1 | 0 | [7 empty] | KG |  | CM |  | CM |  | CM |  | CM2 |  | CM3 |  |  | 0
ADDAPZ600WBLUT030750 |  | PROJ INDUS NOIR JOUR LED 600W | 640W/30D/750/70500LM/LUXEON T 90~3 |  | Import Automatique |  | 3327.5 | [6 empty] | 1 | 1 | 0 | [7 empty] | KG |  | CM |  | CM |  | CM |  | CM2 |  | CM3 |  |  | 0
ADDAPZ600WBLUT040757 |  | PROJ INDUS NOIR JOUR LED 600W | 640W/40D/757/70500LM/LUXEON T 90~3 |  | Import Automatique |  | 3327.5 | [6 empty] | 1 | 1 | 0 | [7 empty] | KG |  | CM |  | CM |  | CM |  | CM2 |  | CM3 |  |  | 0
ADDAPZ600WBLUTA03757 |  | PROJ INDUS NOIR JOUR LED 600W | 660W/A85X90D/757/70500LM/LUXEON T |  | Import Automatique |  | 3327.5 | [6 empty] | 1 | 1 | 0 | [7 empty] | KG |  | CM |  | CM |  | CM |  | CM2 |  | CM3 |  |  | 0
ADDAPZ800WBLUT015757 |  | PROJ INDUS NOIR JOUR LED 800W | 880W/15D/757/92500LM/LUXEON T 90~3 |  | Import Automatique |  | 4725.6 | [6 empty] | 1 | 1 | 0 | [7 empty] | KG |  | CM |  | CM |  | CM |  | CM2 |  | CM3 |  |  | 0
ADDAPZ800WBLUT030750 |  | PROJ INDUS NOIR JOUR LED 800W | 880W/30D/750/92500LM/LUXEON T 90~3 |  | Import Automatique |  | 4725.6 | [6 empty] | 1 | 1 | 0 | [7 empty] | KG |  | CM |  | CM |  | CM |  | CM2 |  | CM3 |  |  | 0
ADDAPZ800WBLUT030757 |  | PROJ INDUS NOIR JOUR LED 800W | 880W/30D/757/92500LM/LUXEON T 90~3 |  | Import Automatique |  | 4725.6 | [6 empty] | 1 | 1 | 0 | [7 empty] | KG |  | CM |  | CM |  | CM |  | CM2 |  | CM3 |  |  | 0
ADDAPZ800WBLUT060750 |  | PROJ INDUS NOIR JOUR LED 800W | 880W/60D/750/92000LM/LUXEON Tx 90~ |  | Import Automatique |  | 4725.6 | [6 empty] | 1 | 1 | 0 | [7 empty] | KG |  | CM |  | CM |  | CM |  | CM2 |  | CM3 |  |  | 0
ADDAPZ800WBLUTA02757 |  | PROJ INDUS NOIR JOUR LED 800W | 880W/A85X45D/757/92500LM/LUXEON T |  | Import Automatique |  | 4725.6 | [6 empty] | 1 | 1 | 0 | [7 empty] | KG |  | CM |  | CM |  | CM |  | CM2 |  | CM3 |  |  | 0
ADDAPZ800WBRES015740 |  | PROJ INDUS NOIR NEUTRE LED 800W | 880W/15D/740/88000LM/REBEL ES 90~3 |  | Import Automatique |  | 4725.6 | [6 empty] | 1 | 1 | 0 | [7 empty] | KG |  | CM |  | CM |  | CM |  | CM2 |  | CM3 |  |  | 0
ADDAPZC030W24BLUT060757 |  | PROJ COMP 24VAC NOIR JOUR LED 30W | 33W/60D/757/3600LM/LUXEON T 24VAC/ |  | Import Automatique |  | 394.9 | [6 empty] | 1 | 1 | 0 | [7 empty] | KG |  | CM |  | CM |  | CM |  | CM2 |  | CM3 |  |  | 0
ADDAPZC030W24BLUT120750 |  | PROJ COMP 24VAC NOIR JOUR LED 30W | 33W/120D/750/XXXLM/LUXEON T 24VAC/ |  | Import Automatique |  | 394.9 | [6 empty] | 1 | 1 | 0 | [7 empty] | KG |  | CM |  | CM |  | CM |  | CM2 |  | CM3 |  |  | 0
ADDAPZC030WBL30120840 |  | PROJ COMPACT NOIR NEUTRE LED 30W | 33W/120/840/3500LM/LUXEON T 90~277 |  | Import Automatique |  | 349.8 | [6 empty] | 1 | 1 | 0 | [7 empty] | KG |  | CM |  | CM |  | CM |  | CM2 |  | CM3 |  |  | 0
ADDAPZC030WBLUT015755 |  | PROJ COMPACT NOIR NEUTRE LED 30W | 33W/15D/755/3500LM/LUXEON T 90~277 |  | Import Automatique |  | 349.8 | [6 empty] | 1 | 1 | 0 | [7 empty] | KG |  | CM |  | CM |  | CM |  | CM2 |  | CM3 |  |  | 0
ADDAPZC030WBLUT015840 |  | PROJ COMPACT NOIR NEUTRE LED 30W | 33W/15D/840/3200LM/LUXEON T 90~277 |  | Import Automatique |  | 349.8 | [6 empty] | 1 | 1 | 0 | [7 empty] | KG |  | CM |  | CM |  | CM |  | CM2 |  | CM3 |  |  | 0
ADDAPZC030WBLUT030757 |  | PROJ COMPACT NOIR JOUR LED 30W | 33W/30D/757/3600LM/LUXEON T 90~277 |  | Import Automatique |  | 349.8 | [6 empty] | 1 | 1 | 0 | [7 empty] | KG |  | CM |  | CM |  | CM |  | CM2 |  | CM3 |  |  | 0
ADDAPZC030WBLUT060740 |  | PROJ COMPACT NOIR NEUTRE LED 30W | 33W/60D/740/3500LM/LUXEON T 90~277 |  | Import Automatique |  | 349.8 | [6 empty] | 1 | 1 | 0 | [7 empty] | KG |  | CM |  | CM |  | CM |  | CM2 |  | CM3 |  |  | 0
ADDAPZC030WBLUT060757 |  | PROJ COMPACT NOIR JOUR LED 30W | 33W/60D/757/3600LM/LUXEON T 90~277 |  | Import Automatique |  | 349.8 | [6 empty] | 1 | 1 | 0 | [7 empty] | KG |  | CM |  | CM |  | CM |  | CM2 |  | CM3 |  |  | 0
ADDAPZC030WBLUTA01750 |  | PROJ COMPACT NOIR JOUR LED 30W | 33W/A85X135D/750/3600LM/LUXEON T 9 |  | Import Automatique |  | 349.8 | [6 empty] | 1 | 1 | 0 | [7 empty] | KG |  | CM |  | CM |  | CM |  | CM2 |  | CM3 |  |  | 0
ADDAPZC030WBLUTA01757 |  | PROJ COMPACT NOIR JOUR LED 30W | 33W/A85X135D/757/3600LM/LUXEON T 9 |  | Import Automatique |  | 349.8 | [6 empty] | 1 | 1 | 0 | [7 empty] | KG |  | CM |  | CM |  | CM |  | CM2 |  | CM3 |  |  | 0
ADDAPZC030WBLUTA01840 |  | PROJ COMPACT NOIR NEUTRE LED 30W | 33W/A85X135D/840/XX00LM/LUXEON T 9 |  | Import Automatique |  | 349.8 | [6 empty] | 1 | 1 | 0 | [7 empty] | KG |  | CM |  | CM |  | CM |  | CM2 |  | CM3 |  |  | 0
ADDAPZC030WBLUTA01850 |  | PROJ COMPACT NOIR JOUR LED 30W | 33W/A85X135D/850/XX00LM/LUXEON T 9 |  | Import Automatique |  | 349.8 | [6 empty] | 1 | 1 | 0 | [7 empty] | KG |  | CM |  | CM |  | CM |  | CM2 |  | CM3 |  |  | 0
ADDAPZC030WBLUTA03757 |  | PROJ COMPACT NOIR JOUR LED 30W | 33W/A85X90D/757/3600LM/LUXEON T 90 |  | Import Automatique |  | 349.8 | [6 empty] | 1 | 1 | 0 | [7 empty] | KG |  | CM |  | CM |  | CM |  | CM2 |  | CM3 |  |  | 0
ADDAPZC030WG7LUTA01840 |  | PROJ COMPACT RAL9007 4000K LED 30W | 33W/A85X135D/840/3200LM/LUXEON T 9 |  | Import Automatique |  | 349.8 | [6 empty] | 1 | 1 | 0 | [7 empty] | KG |  | CM |  | CM |  | CM |  | CM2 |  | CM3 |  |  | 0
ADDAPZC030WGLUT060740 |  | PROJ COMPACT GRIS NEUTRE LED 30W | 33W/60D/740/3500LM/LUXEON T 90~277 |  | Import Automatique |  | 349.8 | [6 empty] | 1 | 1 | 0 | [7 empty] | KG |  | CM |  | CM |  | CM |  | CM2 |  | CM3 |  |  | 0
ADDAPZC040WBLUT015757 |  | PROJ COMPACT NOIR JOUR LED 40W | 44W/15D/757/4800LM/LUXEON T 90~277 |  | Import Automatique |  | 383.9 | [6 empty] | 1 | 1 | 0 | [7 empty] | KG |  | CM |  | CM |  | CM |  | CM2 |  | CM3 |  |  | 0
ADDAPZC040WBLUT060740 |  | PROJ COMPACT NOIR NEUTRE LED 40W | 44W/60D/757/4700LM/LUXEON T 90~277 |  | Import Automatique |  | 383.9 | [6 empty] | 1 | 1 | 0 | [7 empty] | KG |  | CM |  | CM |  | CM |  | CM2 |  | CM3 |  |  | 0
ADDAPZC040WBLUTA01750 |  | PROJ COMPACT NOIR NEUTRE LED 40W | 44W/A85X135D/750/4800LM/LUXEON T 9 |  | Import Automatique |  | 383.9 | [6 empty] | 1 | 1 | 0 | [7 empty] | KG |  | CM |  | CM |  | CM |  | CM2 |  | CM3 |  |  | 0
ADDAPZC040WBLUTA03757 |  | PROJ COMPACT NOIR JOUR LED 40W | 44W/A85X90D/757/4800LM/LUXEON T 90 |  | Import Automatique |  | 383.9 | [6 empty] | 1 | 1 | 0 | [7 empty] | KG |  | CM |  | CM |  | CM |  | CM2 |  | CM3 |  |  | 0
ADDAPZC040WBLUTS01757 |  | PROJ COMPACT NOIR JOUR LED 40W | 44W/S60X135D/757/4800LM/LUXEON T 9 |  | Import Automatique |  | 383.9 | [6 empty] | 1 | 1 | 0 | [7 empty] | KG |  | CM |  | CM |  | CM |  | CM2 |  | CM3 |  |  | 0
ADDAPZC050WBLUT060757 |  | PROJ COMPACT NOIR JOUR LED 50W | 55W/60X60D/757/6000LM/LUXEON T 90~ |  | Import Automatique |  | 437.8 | [6 empty] | 1 | 1 | 0 | [7 empty] | KG |  | CM |  | CM |  | CM |  | CM2 |  | CM3 |  |  | 0
ADDAPZC050WBLUTA01757 |  | PROJ COMPACT NOIR JOUR LED 50W | 55W/A85X135D/757/6000LM/LUXEON T 9 |  | Import Automatique |  | 437.8 | [6 empty] | 1 | 1 | 0 | [7 empty] | KG |  | CM |  | CM |  | CM |  | CM2 |  | CM3 |  |  | 0
ADDAPZC060WBLUT090840 |  | PROJ COMPACT NOIR NEUTRE LED 60W | 66W/90D/840/7200LM/LUXEON T 90~277 |  | Import Automatique |  | 469.7 | [6 empty] | 1 | 1 | 0 | [7 empty] | KG |  | CM |  | CM |  | CM |  | CM2 |  | CM3 |  |  | 0
ADDAPZC060WBLUTA01757 |  | PROJ COMPACT NOIR JOUR LED 60W | 66W/A85X135D/757/7200LM/LUXEON T 9 |  | Import Automatique |  | 469.7 | [6 empty] | 1 | 1 | 0 | [7 empty] | KG |  | CM |  | CM |  | CM |  | CM2 |  | CM3 |  |  | 0
ADDAPZC080WBL30120750 |  | PROJ COMPACT NOIR JOUR LED 80W | 88W/120D/750/9600LM/LUXEON 3030 90 |  | Import Automatique |  | 550 | [6 empty] | 1 | 1 | 0 | [7 empty] | KG |  | CM |  | CM |  | CM |  | CM2 |  | CM3 |  |  | 0
ADDAPZC080WBLUT030740 |  | PROJ COMPACT NOIR NEUTRE LED 80W | 88W/30D/740/9300LM/LUXEON T 90~277 |  | Import Automatique |  | 550 | [6 empty] | 1 | 1 | 0 | [7 empty] | KG |  | CM |  | CM |  | CM |  | CM2 |  | CM3 |  |  | 0
ADDAPZC080WBLUTA01757 |  | PROJ COMPACT NOIR JOUR LED 80W | 88W/A85X135D/757/9600LM/LUXEON T 9 |  | Import Automatique |  | 550 | [6 empty] | 1 | 1 | 0 | [7 empty] | KG |  | CM |  | CM |  | CM |  | CM2 |  | CM3 |  |  | 0
ADDAPZC100WBLUT015750 |  | PROJ COMPACT NOIR JOUR LED 100W | 110W/15D/750/12000LM/LUXEON T 90~2 |  | Import Automatique |  | 578.6 | [6 empty] | 1 | 1 | 0 | [7 empty] | KG |  | CM |  | CM |  | CM |  | CM2 |  | CM3 |  |  | 0
ADDAPZC100WBLUT060740 |  | PROJ COMPACT NOIR NEUTRE LED 100W | 110W/60X60D/740/11000LM/LUXEON T 9 |  | Import Automatique |  | 578.6 | [6 empty] | 1 | 1 | 0 | [7 empty] | KG |  | CM |  | CM |  | CM |  | CM2 |  | CM3 |  |  | 0
ADDAPZC100WBLUT060750 |  | PROJ COMPACT NOIR JOUR LED 100W | 110W/60X60D/750/12000LM/LUXEON T 9 |  | Import Automatique |  | 578.6 | [6 empty] | 1 | 1 | 0 | [7 empty] | KG |  | CM |  | CM |  | CM |  | CM2 |  | CM3 |  |  | 0
ADDAPZC100WBLUT060757 |  | PROJ COMPACT NOIR JOUR LED 100W | 110W/60X60D/757/12000LM/LUXEON T 9 |  | Import Automatique |  | 578.6 | [6 empty] | 1 | 1 | 0 | [7 empty] | KG |  | CM |  | CM |  | CM |  | CM2 |  | CM3 |  |  | 0
ADDAPZC100WBLUTA01750 |  | PROJ COMPACT NOIR JOUR LED 100W | 110W/A85X135D/750/12000LM/LUXEON T |  | Import Automatique |  | 578.6 | [6 empty] | 1 | 1 | 0 | [7 empty] | KG |  | CM |  | CM |  | CM |  | CM2 |  | CM3 |  |  | 0
ADDAPZC100WBLUTA01755 |  | PROJ COMPACT NOIR JOUR LED 100W | 110W/A85X135D/755/12000LM/LUXEON T |  | Import Automatique |  | 578.6 | [6 empty] | 1 | 1 | 0 | [7 empty] | KG |  | CM |  | CM |  | CM |  | CM2 |  | CM3 |  |  | 0
ADDAPZC100WBLUTA02757 |  | PROJ COMPACT NOIR JOUR LED 100W | 110W/A85X45D/757/12000LM/LUXEON T |  | Import Automatique |  | 578.6 | [6 empty] | 1 | 1 | 0 | [7 empty] | KG |  | CM |  | CM |  | CM |  | CM2 |  | CM3 |  |  | 0
ADDAPZC100WBLUTA03750 |  | PROJ COMPACT NOIR JOUR LED 100W | 110W/A85X90D/750/12000LM/LUXEON T |  | Import Automatique |  | 578.6 | [6 empty] | 1 | 1 | 0 | [7 empty] | KG |  | CM |  | CM |  | CM |  | CM2 |  | CM3 |  |  | 0
ADDAPZC100WBLUTA03757 |  | PROJ COMPACT NOIR JOUR LED 100W | 110W/A85X90D/757/12000LM/LUXEON T |  | Import Automatique |  | 578.6 | [6 empty] | 1 | 1 | 0 | [7 empty] | KG |  | CM |  | CM |  | CM |  | CM2 |  | CM3 |  |  | 0
ADDAPZC100WG16LUTA02740 |  | PROJ COMPACT RAL7016 4000K LED 100W | 110W/A85X45D/740/13000LM/LUXEON Tx |  | Import Automatique |  | 770 | [6 empty] | 1 | 1 | 0 | [7 empty] | KG |  | CM |  | CM |  | CM |  | CM2 |  | CM3 |  |  | 0
ADDAPZC120WBLUTA01750 |  | PROJ COMPACT NOIR JOUR LED 120W | 160W/A85X135D/750/14500LM/LUXEON T |  | Import Automatique |  | 685.3 | [6 empty] | 1 | 1 | 0 | [7 empty] | KG |  | CM |  | CM |  | CM |  | CM2 |  | CM3 |  |  | 0
ADDAPZC150WBLUTA01757 |  | PROJ COMPACT NOIR JOUR LED 150W | 160W/A85X135D/757/18000LM/LUXEON T |  | Import Automatique |  | 853.6 | [6 empty] | 1 | 1 | 0 | [7 empty] | KG |  | CM |  | CM |  | CM |  | CM2 |  | CM3 |  |  | 0
ADDAPZC150WBLUTA03757 |  | PROJ COMPACT NOIR JOUR LED 150W | 160W/A85X90D/757/18000LM/LUXEON T |  | Import Automatique |  | 853.6 | [6 empty] | 1 | 1 | 0 | [7 empty] | KG |  | CM |  | CM |  | CM |  | CM2 |  | CM3 |  |  | 0
ADDASL16106WAOT025827V |  | MR16 BLANCHE GU10 6W 2700K 25-40-55 | AOT NICHIA/WHITE BODY/GRADABLE |  | Import Automatique |  | 16 | [6 empty] | 1 | 1 | 0 | [7 empty] | KG |  | CM |  | CM |  | CM |  | CM2 |  | CM3 |  |  | 0
ADDASL16106WAOT025830V |  | MR16 BLANCHE GU10 6W 3000K 25-40-55 | AOT NICHIA/WHITE BODY/GRADABLE |  | Import Automatique |  | 16 | [6 empty] | 1 | 1 | 0 | [7 empty] | KG |  | CM |  | CM |  | CM |  | CM2 |  | CM3 |  |  | 0
ADDASL16106WAOT025840V |  | MR16 BLANCHE GU10 6W 4000K 25-40-55 | AOT NICHIA/WHITE BODY/GRADABLE |  | Import Automatique |  | 16 | [6 empty] | 1 | 1 | 0 | [7 empty] | KG |  | CM |  | CM |  | CM |  | CM2 |  | CM3 |  |  | 0
ADDASL16-RA3W |  | BAGUE RONDE ORIENTABLE BLANCHE | 1 SPOT/RONDE/DIAM 100/90 BLANC RAL9016 |  | Import Automatique |  | 16.5 | [6 empty] | 1 | 1 | 0 | [7 empty] | KG |  | CM |  | CM |  | CM |  | CM2 |  | CM3 |  |  | 0
ADDASL16-RF2W |  | BAGUE DE MONTAGE RONDE FIX BLANCHE | 1 SPOT/RONDE/DIAM 100/90 BLANC RAL9016 |  | Import Automatique |  | 12.1 | [6 empty] | 1 | 1 | 0 | [7 empty] | KG |  | CM |  | CM |  | CM |  | CM2 |  | CM3 |  |  | 0
ADDATH025WOSQ060840 |  | PROJ 25W T90° R60° 4000°K INOX IP68 | 46W/230VAC/840/2200LM/OSRAM SQ 230 HAUTE TEMPERATURE 90° IP68 |  | Import Automatique |  | 789.8 | [6 empty] | 1 | 1 | 0 | [7 empty] | KG |  | CM |  | CM |  | CM |  | CM2 |  | CM3 |  |  | 0
ADDATH042WOSQ090760 |  | PROJ 42W T90° R90° 6000°K INOX IP68 | 42W/230VAC/760/4800LM/OSRAM SQUAREHAUTE TEMPERATURE 90° IP68 |  | Import Automatique |  | 895.4 | [6 empty] | 1 | 1 | 0 | [7 empty] | KG |  | CM |  | CM |  | CM |  | CM2 |  | CM3 |  |  | 0
ADDATX092230XMLC130865 |  | PROJ ATEX 130° BF 92W CLEAR IP68 | ATEX/92W/230VAC/XML/130/6500 CE IP68 |  | Import Automatique |  | 2211 | [6 empty] | 1 | 1 | 0 | [7 empty] | KG |  | CM |  | CM |  | CM |  | CM2 |  | CM3 |  |  | 0
ADDAWW100WBLUT030760 |  | PROJ LECHE MUR 6000K LED 100W | 110W/30D/760/12000LM/LUXEON T 90~3 |  | Import Automatique |  | 1199 | [6 empty] | 1 | 1 | 0 | [7 empty] | KG |  | CM |  | CM |  | CM |  | CM2 |  | CM3 |  |  | 0
ADDCL1000A-240-C |  | CoolLED Analog control. CC | 4-10 LED @1000mA Max 33W; Contrôle |  | Import Automatique |  | 63.8 | [6 empty] | 1 | 1 | 0 | [7 empty] | KG |  | CM |  | CM |  | CM |  | CM2 |  | CM3 |  |  | 0
ADDCL1000D-240-C |  | CoolLED Dali . Constant Current | 5-10 LED @1000mA Max 30W; Contrôle |  | Import Automatique |  | 66 | [6 empty] | 1 | 1 | 0 | [7 empty] | KG |  | CM |  | CM |  | CM |  | CM2 |  | CM3 |  |  | 0
ADDCL1050AL-240-C |  | CoolLED Analog . Low Voltage | Driver 1050mA. Low Voltage. 6-20V |  | Import Automatique |  | 55 | [6 empty] | 1 | 1 | 0 | [7 empty] | KG |  | CM |  | CM |  | CM |  | CM2 |  | CM3 |  |  | 0
ADDCL1050D2-240-C |  | CoolLED Dali .Constant Current | 1050mA 15V to 32V 12.6-33W 220 to |  | Import Automatique |  | 66 | [6 empty] | 1 | 1 | 0 | [7 empty] | KG |  | CM |  | CM |  | CM |  | CM2 |  | CM3 |  |  | 0
ADDCL1200D-240-C |  | CoolLED Dali . Constant Current | 5-10 LED @1000mA Max 25W; Contrôle |  | Import Automatique |  | 66 | [6 empty] | 1 | 1 | 0 | [7 empty] | KG |  | CM |  | CM |  | CM |  | CM2 |  | CM3 |  |  | 0
ADDCL500A-240-C |  | CoolLED Analog control. CC | 4-14 LED @500mA Max 24W; Contrôle 1 |  | Import Automatique |  | 63.8 | [6 empty] | 1 | 1 | 0 | [7 empty] | KG |  | CM |  | CM |  | CM |  | CM2 |  | CM3 |  |  | 0
ADDCL500AL-240-C |  | CoolLED Analog . Low Voltage | Driver 500mA. Low Voltage. 6-20V . |  | Import Automatique |  | 55 | [6 empty] | 1 | 1 | 0 | [7 empty] | KG |  | CM |  | CM |  | CM |  | CM2 |  | CM3 |  |  | 0
ADDCL500D2-240-C |  | CoolLED Dali . Constant Current | 5-14 LED @500mA Max 24W; Contrôle D |  | Import Automatique |  | 66 | [6 empty] | 1 | 1 | 0 | [7 empty] | KG |  | CM |  | CM |  | CM |  | CM2 |  | CM3 |  |  | 0
ADDCL50-1000ADF-240-C |  | CoolLED CL50 Family Dual Dim DALI et 1-10V | 5-15 LED @ 1000mA. 5V. Fan output. |  | Import Automatique |  | 77 | [6 empty] | 1 | 1 | 0 | [7 empty] | KG |  | CM |  | CM |  | CM |  | CM2 |  | CM3 |  |  | 0
ADDCL50-1200ADF-240-C |  | CoolLED CL50 Family Dual Dim DALI et 1-10V | 5-12 LED @ 1200mA. 5V. Fan output. |  | Import Automatique |  | 77 | [6 empty] | 1 | 1 | 0 | [7 empty] | KG |  | CM |  | CM |  | CM |  | CM2 |  | CM3 |  |  | 0
ADDCL50-1400ADF-240-C |  | CoolLED CL50 Family Dual Dim DALI et 1-10V | 5-12 LED @ 1400mA. 5V. Fan output. |  | Import Automatique |  | 77 | [6 empty] | 1 | 1 | 0 | [7 empty] | KG |  | CM |  | CM |  | CM |  | CM2 |  | CM3 |  |  | 0
ADDCL50-700ADF-240-C |  | CoolLED CL50 Family Dual Dim DALI et 1-10V | 5-15 LED @ 700mA. 5V. Fan output. |  | Import Automatique |  | 77 | [6 empty] | 1 | 1 | 0 | [7 empty] | KG |  | CM |  | CM |  | CM |  | CM2 |  | CM3 |  |  | 0
ADDCL50-900ADF-240-C |  | CoolLED CL50 Family Dual Dim DALI et 1-10V | 900mA Dali and Analog 1-10V |  | Import Automatique |  | 77 | [6 empty] | 1 | 1 | 0 | [7 empty] | KG |  | CM |  | CM |  | CM |  | CM2 |  | CM3 |  |  | 0
ADDCL700A-240-C |  | CoolLED Analog control. CC | 4-14 LED @700mA Max 33W; Contrôle |  | Import Automatique |  | 63.8 | [6 empty] | 1 | 1 | 0 | [7 empty] | KG |  | CM |  | CM |  | CM |  | CM2 |  | CM3 |  |  | 0
ADDCL700AL-240-C |  | CoolLED Analog . Low Voltage | Driver 700mA. Low Voltage. 6-20V . |  | Import Automatique |  | 55 | [6 empty] | 1 | 1 | 0 | [7 empty] | KG |  | CM |  | CM |  | CM |  | CM2 |  | CM3 |  |  | 0
ADDCL700D2-240-C |  | CoolLED Dali . Constant Current | 4-14 LED @700mA Max 33W; Contrôle |  | Import Automatique |  | 66 | [6 empty] | 1 | 1 | 0 | [7 empty] | KG |  | CM |  | CM |  | CM |  | CM2 |  | CM3 |  |  | 0
ADDCL700DL-240-C |  | CoolLED Dali Low Voltage | Driver 700mA. Low Voltage. 6-20V . |  | Import Automatique |  | 60.5 | [6 empty] | 1 | 1 | 0 | [7 empty] | KG |  | CM |  | CM |  | CM |  | CM2 |  | CM3 |  |  | 0
ADDCL700P-240-HV-C |  | CoolLED Family . Phase | 4-14 LED @700mA Max 33W; Contrôle |  | Import Automatique |  | 71.5 | [6 empty] | 1 | 1 | 0 | [7 empty] | KG |  | CM |  | CM |  | CM |  | CM2 |  | CM3 |  |  | 0
ADDCL900D2-240-C |  | CoolLED Dali .Constant Current | 900mA 15V to 37V 13.5-33W 220 to |  | Import Automatique |  | 66 | [6 empty] | 1 | 1 | 0 | [7 empty] | KG |  | CM |  | CM |  | CM |  | CM2 |  | CM3 |  |  | 0
ADDCLX40-700D-240-C |  | CoolLED 200-700mA Max 40W Dali Push | CoolLED 200-700mA Max 40W Dali Push Dim 24-58v Courant programable |  | Import Automatique |  | 61.6 | [6 empty] | 1 | 1 | 0 | [7 empty] | KG |  | CM |  | CM |  | CM |  | CM2 |  | CM3 |  |  | 0
ADDADD-LOCK-JACK-DRI |  | CABLE JACK POUR DRIVER | CORD LOCKABLE JACK DRIVER SIDE WHITE |  | Import Automatique |  | 2.2 | [6 empty] | 1 | 1 | 0 | [7 empty] | KG |  | CM |  | CM |  | CM |  | CM2 |  | CM3 |  |  | 0
ADDLC10W-87500583 |  | LC 10W 700mA TEC SR Pour ADL3X | LED-Conv. compactes sortie fixe |  | Import Automatique |  | 15.4 | [6 empty] | 1 | 1 | 0 | [7 empty] | KG |  | CM |  | CM |  | CM |  | CM2 |  | CM3 |  |  | 0
ADDLC20W-87500573 |  | LC 20W 500mA fixC SR SNC | LC 20W 500mA fixC SR SNC SERIE ESSENCE |  | Import Automatique |  | 22 | [6 empty] | 1 | 1 | 0 | [7 empty] | KG |  | CM |  | CM |  | CM |  | CM2 |  | CM3 |  |  | 0
ADDLC20W-87500574 |  | LC 20W 700mA fixC SR SNC | LC 20W 700mA fixC SR SNC SERIE ESSENCE |  | Import Automatique |  | 22 | [6 empty] | 1 | 1 | 0 | [7 empty] | KG |  | CM |  | CM |  | CM |  | CM2 |  | CM3 |  |  | 0
ADDLC20W-87500621 |  | LCI 20W 350/500/700mA FlexC SR Pour ADL4X cablage 700mA | LED-Conv. compactes sortie fixe |  | Import Automatique |  | 33 | [6 empty] | 1 | 1 | 0 | [7 empty] | KG |  | CM |  | CM |  | CM |  | CM2 |  | CM3 |  |  | 0
ADDLC30W-87500546 |  | LC 30W 700mA fixC SR SNC ADL6X | LC 30W 700mA fixC SR SNC SERIE ESSENCE |  | Import Automatique |  | 28.6 | [6 empty] | 1 | 1 | 0 | [7 empty] | KG |  | CM |  | CM |  | CM |  | CM2 |  | CM3 |  |  | 0
ADDLC35W-87500623 |  | LCI 35W 700/800/1050mA Pour ADL6X et ADL8X cablage 700mA | LED-Conv. compactes sortie fixe |  | Import Automatique |  | 44 | [6 empty] | 1 | 1 | 0 | [7 empty] | KG |  | CM |  | CM |  | CM |  | CM2 |  | CM3 |  |  | 0
ADDLC40W-87500551 |  | LC 40W 900mA fixC SR SNC | LC 40W 900mA fixC SR SNC SERIE ESSENCE |  | Import Automatique |  | 33 | [6 empty] | 1 | 1 | 0 | [7 empty] | KG |  | CM |  | CM |  | CM |  | CM2 |  | CM3 |  |  | 0
ADDLC60W-87500555 |  | LC 50/60W 1200/700/1400mA Pour AEORD60 cablage 1400mA | LED-Conv. compactes sortie fixe |  | Import Automatique |  | 60.5 | [6 empty] | 1 | 1 | 0 | [7 empty] | KG |  | CM |  | CM |  | CM |  | CM2 |  | CM3 |  |  | 0
ADDLCAI100W-28000256 |  | LCAI 100W 900mA-1750mA ECO SR | LED-Conv. compacts graduables DALI PUSH DIM |  | Import Automatique |  | 154 | [6 empty] | 1 | 1 | 0 | [7 empty] | KG |  | CM |  | CM |  | CM |  | CM2 |  | CM3 |  |  | 0
ADDLCAI10W-28000813 |  | LCAI 10W 150mA-400mA ECO SR | LED-Conv. compacts graduables DALI PUSH DIM |  | Import Automatique |  | 90.2 | [6 empty] | 1 | 1 | 0 | [7 empty] | KG |  | CM |  | CM |  | CM |  | CM2 |  | CM3 |  |  | 0
ADDLCAI20W-28000123 |  | LCAI 20W 350mA-900mA ECO SR | LED-Conv. compacts graduables DALI PUSH DIM |  | Import Automatique |  | 93.5 | [6 empty] | 1 | 1 | 0 | [7 empty] | KG |  | CM |  | CM |  | CM |  | CM2 |  | CM3 |  |  | 0
ADDLCAI35W-28000125 |  | LCAI 35W 350mA-900mA ECO SR | LED-Conv. compacts graduables DALI PUSH DIM |  | Import Automatique |  | 125.4 | [6 empty] | 1 | 1 | 0 | [7 empty] | KG |  | CM |  | CM |  | CM |  | CM2 |  | CM3 |  |  | 0
ADDLCAI35W-28000127 |  | LCAI 35W 900mA-1750mA ECO SR | LED-Conv. compacts graduables DALI PUSH DIM |  | Import Automatique |  | 99 | [6 empty] | 1 | 1 | 0 | [7 empty] | KG |  | CM |  | CM |  | CM |  | CM2 |  | CM3 |  |  | 0
ADDLCAI55W-28000129 |  | LCAI 55W 900mA-1750mA ECO SR | LED-Conv. compacts graduables DALI PUSH DIM |  | Import Automatique |  | 104.5 | [6 empty] | 1 | 1 | 0 | [7 empty] | KG |  | CM |  | CM |  | CM |  | CM2 |  | CM3 |  |  | 0
ADDLCI10W-87500240 |  | LCI 10W 350mA TEC SR | LED-Conv. compactes sortie fixe |  | Import Automatique |  | 15.4 | [6 empty] | 1 | 1 | 0 | [7 empty] | KG |  | CM |  | CM |  | CM |  | CM2 |  | CM3 |  |  | 0
ADDLCI10W-87500242 |  | LCI 10W 500mA TEC SR | LED-Conv. compactes sortie fixe |  | Import Automatique |  | 15.4 | [6 empty] | 1 | 1 | 0 | [7 empty] | KG |  | CM |  | CM |  | CM |  | CM2 |  | CM3 |  |  | 0
ADDLCI20W-28000192 |  | LCI 20W 350mA-900mA TOP SR | LED-Conv. compactes sortie fixe |  | Import Automatique |  | 52.8 | [6 empty] | 1 | 1 | 0 | [7 empty] | KG |  | CM |  | CM |  | CM |  | CM2 |  | CM3 |  |  | 0
ADDLCI20W-87500187 |  | LCI 20W 350mA TEC SR | LED-Conv. compactes sortie fixe |  | Import Automatique |  | 33 | [6 empty] | 1 | 1 | 0 | [7 empty] | KG |  | CM |  | CM |  | CM |  | CM2 |  | CM3 |  |  | 0
ADDLCI20W-87500189 |  | LCI 20W 500mA TEC SR | LED-Conv. compactes sortie fixe |  | Import Automatique |  | 33 | [6 empty] | 1 | 1 | 0 | [7 empty] | KG |  | CM |  | CM |  | CM |  | CM2 |  | CM3 |  |  | 0
ADDLCI35W-28000194 |  | LCI 35W 350mA-900mA TOP SR | LED-Conv. compactes sortie fixe |  | Import Automatique |  | 56.1 | [6 empty] | 1 | 1 | 0 | [7 empty] | KG |  | CM |  | CM |  | CM |  | CM2 |  | CM3 |  |  | 0
ADDLCI35W-28000196 |  | LCI 35W 900mA-1750mA TOP SR | LED-Conv. compactes sortie fixe |  | Import Automatique |  | 56.1 | [6 empty] | 1 | 1 | 0 | [7 empty] | KG |  | CM |  | CM |  | CM |  | CM2 |  | CM3 |  |  | 0
ADDLCI35W-87500193 |  | LCI 35W 350mA TEC SR | LED-Conv. compactes sortie fixe |  | Import Automatique |  | 44 | [6 empty] | 1 | 1 | 0 | [7 empty] | KG |  | CM |  | CM |  | CM |  | CM2 |  | CM3 |  |  | 0
ADDLCI35W-87500195 |  | LCI 35W 500mA TEC SR Pour ADL6X | LED-Conv. compactes sortie fixe |  | Import Automatique |  | 44 | [6 empty] | 1 | 1 | 0 | [7 empty] | KG |  | CM |  | CM |  | CM |  | CM2 |  | CM3 |  |  | 0
ADDLCI35W-87500199 |  | LCI 35W 1050mA TEC SR | LED-Conv. compactes sortie fixe |  | Import Automatique |  | 44 | [6 empty] | 1 | 1 | 0 | [7 empty] | KG |  | CM |  | CM |  | CM |  | CM2 |  | CM3 |  |  | 0
ADDLCI42W-87500246 |  | LCI 42W 900mA TEC SR | LED-Conv. compactes sortie fixe |  | Import Automatique |  | 45.1 | [6 empty] | 1 | 1 | 0 | [7 empty] | KG |  | CM |  | CM |  | CM |  | CM2 |  | CM3 |  |  | 0
ADDLCI42W-87500248 |  | LCI 42W 1050mA TEC SR | LED-Conv. compactes sortie fixe |  | Import Automatique |  | 45.1 | [6 empty] | 1 | 1 | 0 | [7 empty] | KG |  | CM |  | CM |  | CM |  | CM2 |  | CM3 |  |  | 0
ADDLCI55W-28000200 |  | LCI 55W 900mA-1750mA TOP SR | LED-Conv. compactes sortie fixe |  | Import Automatique |  | 71.5 | [6 empty] | 1 | 1 | 0 | [7 empty] | KG |  | CM |  | CM |  | CM |  | CM2 |  | CM3 |  |  | 0
ADDLCI60W-87500201 |  | LCI 60W 700mA TEC SR | LED-Conv. compactes sortie fixe |  | Import Automatique |  | 60.5 | [6 empty] | 1 | 1 | 0 | [7 empty] | KG |  | CM |  | CM |  | CM |  | CM2 |  | CM3 |  |  | 0
ADDLCI60W-87500203 |  | LCI 60W 1050mA TEC SR | LED-Conv. compactes sortie fixe |  | Import Automatique |  | 60.5 | [6 empty] | 1 | 1 | 0 | [7 empty] | KG |  | CM |  | CM |  | CM |  | CM2 |  | CM3 |  |  | 0
ADDLCI65W-87500207 |  | LCI 65W 1750mA TEC SR | LED-Conv. compactes sortie fixe |  | Import Automatique |  | 60.5 | [6 empty] | 1 | 1 | 0 | [7 empty] | KG |  | CM |  | CM |  | CM |  | CM2 |  | CM3 |  |  | 0
ADDAPZ060WBRES015740 |  | PROJ INDUS NOIR JOUR LED 60W | 66W/15D/740/6600LM/REBEL ES\n90~305 |  | Import Automatique |  | 623.7 | [6 empty] | 1 | 1 | 0 | [7 empty] | KG |  | CM |  | CM |  | CM |  | CM2 |  | CM3 |  |  | 0
ADDAPZ060WBRES015755 |  | PROJ INDUS NOIR JOUR LED 60W | 66W/15D/755/6600LM/REBEL ES\n90~305 |  | Import Automatique |  | 623.7 | [6 empty] | 1 | 1 | 0 | [7 empty] | KG |  | CM |  | CM |  | CM |  | CM2 |  | CM3 |  |  | 0
ADDAPZ060WBRES030740 |  | PROJ INDUS NOIR JOUR LED 60W | 66W/30D/740/6600LM/REBEL ES\n90~305 |  | Import Automatique |  | 623.7 | [6 empty] | 1 | 1 | 0 | [7 empty] | KG |  | CM |  | CM |  | CM |  | CM2 |  | CM3 |  |  | 0
ADDAPZ060WBRES030755 |  | PROJ INDUS NOIR JOUR LED 60W | 66W/30D/755/6600LM/REBEL ES\n90~305 |  | Import Automatique |  | 623.7 | [6 empty] | 1 | 1 | 0 | [7 empty] | KG |  | CM |  | CM |  | CM |  | CM2 |  | CM3 |  |  | 0
ADDAPZ060WBRES040740 |  | PROJ INDUS NOIR JOUR LED 60W | 66W/40D/740/6600LM/REBEL ES\n90~305 |  | Import Automatique |  | 623.7 | [6 empty] | 1 | 1 | 0 | [7 empty] | KG |  | CM |  | CM |  | CM |  | CM2 |  | CM3 |  |  | 0
ADDAPZ060WBRES040755 |  | PROJ INDUS NOIR JOUR LED 60W | 66W/40D/755/6600LM/REBEL ES\n90~305 |  | Import Automatique |  | 623.7 | [6 empty] | 1 | 1 | 0 | [7 empty] | KG |  | CM |  | CM |  | CM |  | CM2 |  | CM3 |  |  | 0
ADDAPZ060WBRES060730 |  | PROJ INDUS NOIR JOUR LED 60W | 60W/60D/730/6000LM REBEL ES\n90~305 |  | Import Automatique |  | 623.7 | [6 empty] | 1 | 1 | 0 | [7 empty] | KG |  | CM |  | CM |  | CM |  | CM2 |  | CM3 |  |  | 0
ADDAPZ060WBRES060740 |  | PROJ INDUS NOIR JOUR LED 60W | 66W/60D/740/6600LM/REBEL ES\n90~305 |  | Import Automatique |  | 623.7 | [6 empty] | 1 | 1 | 0 | [7 empty] | KG |  | CM |  | CM |  | CM |  | CM2 |  | CM3 |  |  | 0
ADDAPZ060WBRES060755 |  | PROJ INDUS NOIR JOUR LED 60W | 66W/60D/755/6600LM/REBEL ES\n90~305 |  | Import Automatique |  | 623.7 | [6 empty] | 1 | 1 | 0 | [7 empty] | KG |  | CM |  | CM |  | CM |  | CM2 |  | CM3 |  |  | 0
ADDAPZ060WBRES060765 |  | PROJ INDUS NOIR JOUR LED 60W | 60W/60D/765/6600LM REBEL ES\n90~305 |  | Import Automatique |  | 623.7 | [6 empty] | 1 | 1 | 0 | [7 empty] | KG |  | CM |  | CM |  | CM |  | CM2 |  | CM3 |  |  | 0
ADDAPZ060WBRES090740 |  | PROJ INDUS NOIR JOUR LED 60W | 66W/90D/740/6600LM/REBEL ES\n90~305 |  | Import Automatique |  | 623.7 | [6 empty] | 1 | 1 | 0 | [7 empty] | KG |  | CM |  | CM |  | CM |  | CM2 |  | CM3 |  |  | 0
ADDAPZ060WBRES090755 |  | PROJ INDUS NOIR JOUR LED 60W | 66W/90D/755/6600LM/REBEL ES\n90~305 |  | Import Automatique |  | 623.7 | [6 empty] | 1 | 1 | 0 | [7 empty] | KG |  | CM |  | CM |  | CM |  | CM2 |  | CM3 |  |  | 0
ADDAPZ060WBRESA01740 |  | PROJ INDUS NOIR JOUR LED 60W | 66W/A85X135D/740/6600LM/REBEL ES\n9 |  | Import Automatique |  | 623.7 | [6 empty] | 1 | 1 | 0 | [7 empty] | KG |  | CM |  | CM |  | CM |  | CM2 |  | CM3 |  |  | 0
ADDAPZ060WBRESA01755 |  | PROJ INDUS NOIR JOUR LED 60W | 66W/A85X135D/755/6600LM/REBEL ES\n9 |  | Import Automatique |  | 623.7 | [6 empty] | 1 | 1 | 0 | [7 empty] | KG |  | CM |  | CM |  | CM |  | CM2 |  | CM3 |  |  | 0
ADDAPZ060WBRESA01840 |  | PROJ INDUS NOIR JOUR LED 60W | 66W/A85X135D/840/6600LM/REBEL ES\n9 |  | Import Automatique |  | 623.7 | [6 empty] | 1 | 1 | 0 | [7 empty] | KG |  | CM |  | CM |  | CM |  | CM2 |  | CM3 |  |  | 0
ADDAPZ060WBRESS01740 |  | PROJ INDUS NOIR JOUR LED 60W | 66W/S60X135D/740/6600LM/REBEL ES\n9 |  | Import Automatique |  | 623.7 | [6 empty] | 1 | 1 | 0 | [7 empty] | KG |  | CM |  | CM |  | CM |  | CM2 |  | CM3 |  |  | 0
ADDAPZ060WBRESS01755 |  | PROJ INDUS NOIR JOUR LED 60W | 66W/S66X135D/755/6600LM/REBEL ES\n9 |  | Import Automatique |  | 623.7 | [6 empty] | 1 | 1 | 0 | [7 empty] | KG |  | CM |  | CM |  | CM |  | CM2 |  | CM3 |  |  | 0
ADDAPZ080WBRES015740 |  | PROJ INDUS NOIR NEUTRE LED 80W | 90W/15D/740/8900LM/REBEL ES\n90~305 |  | Import Automatique |  | 740.3 | [6 empty] | 1 | 1 | 0 | [7 empty] | KG |  | CM |  | CM |  | CM |  | CM2 |  | CM3 |  |  | 0
ADDAPZ080WBRES015755 |  | PROJ INDUS NOIR JOUR LED 80W | 90W/15D/755/8900LM/REBEL ES\n90~305 |  | Import Automatique |  | 740.3 | [6 empty] | 1 | 1 | 0 | [7 empty] | KG |  | CM |  | CM |  | CM |  | CM2 |  | CM3 |  |  | 0
ADDAPZ080WBRES030740 |  | PROJ INDUS NOIR NEUTRE LED 80W | 90W/30D/740/8900LM/REBEL ES\n90~305 |  | Import Automatique |  | 740.3 | [6 empty] | 1 | 1 | 0 | [7 empty] | KG |  | CM |  | CM |  | CM |  | CM2 |  | CM3 |  |  | 0
ADDAPZ080WBRES030755 |  | PROJ INDUS NOIR JOUR LED 80W | 90W/30D/755/8900LM/REBEL ES\n90~305 |  | Import Automatique |  | 740.3 | [6 empty] | 1 | 1 | 0 | [7 empty] | KG |  | CM |  | CM |  | CM |  | CM2 |  | CM3 |  |  | 0
ADDAPZ080WBRES040740 |  | PROJ INDUS NOIR NEUTRE LED 80W | 90W/40D/740/8900LM/REBEL ES\n90~305 |  | Import Automatique |  | 740.3 | [6 empty] | 1 | 1 | 0 | [7 empty] | KG |  | CM |  | CM |  | CM |  | CM2 |  | CM3 |  |  | 0
ADDAPZ080WBRES040755 |  | PROJ INDUS NOIR JOUR LED 80W | 90W/40D/755/8900LM/REBEL ES\n90~305 |  | Import Automatique |  | 740.3 | [6 empty] | 1 | 1 | 0 | [7 empty] | KG |  | CM |  | CM |  | CM |  | CM2 |  | CM3 |  |  | 0
ADDAPZ080WBRES060740 |  | PROJ INDUS NOIR NEUTRE LED 80W | 90W/60D/740/8900LM/REBEL ES\n90~305 |  | Import Automatique |  | 740.3 | [6 empty] | 1 | 1 | 0 | [7 empty] | KG |  | CM |  | CM |  | CM |  | CM2 |  | CM3 |  |  | 0
ADDAPZ080WBRES060755 |  | PROJ INDUS NOIR JOUR LED 80W | 90W/60D/755/8900LM/REBEL ES\n90~305 |  | Import Automatique |  | 740.3 | [6 empty] | 1 | 1 | 0 | [7 empty] | KG |  | CM |  | CM |  | CM |  | CM2 |  | CM3 |  |  | 0
ADDAPZ080WBRES060765 |  | PROJ INDUS NOIR LED 80W | 90W/60D/765/8000LM REBEL ES\n90~305 |  | Import Automatique |  | 740.3 | [6 empty] | 1 | 1 | 0 | [7 empty] | KG |  | CM |  | CM |  | CM |  | CM2 |  | CM3 |  |  | 0
ADDAPZ080WBRES090740 |  | PROJ INDUS NOIR NEUTRE LED 80W | 90W/90D/740/8900LM/REBEL ES\n90~305 |  | Import Automatique |  | 740.3 | [6 empty] | 1 | 1 | 0 | [7 empty] | KG |  | CM |  | CM |  | CM |  | CM2 |  | CM3 |  |  | 0
ADDAPZ080WBRES090755 |  | PROJ INDUS NOIR JOUR LED 80W | 90W/90D/755/8900LM/REBEL ES\n90~305 |  | Import Automatique |  | 740.3 | [6 empty] | 1 | 1 | 0 | [7 empty] | KG |  | CM |  | CM |  | CM |  | CM2 |  | CM3 |  |  | 0
ADDAPZ080WBRESA01740 |  | PROJ INDUS NOIR NEUTRE LED 80W | 90W/A85X135D/740/8900LM/REBEL ES\n9 |  | Import Automatique |  | 740.3 | [6 empty] | 1 | 1 | 0 | [7 empty] | KG |  | CM |  | CM |  | CM |  | CM2 |  | CM3 |  |  | 0
ADDAPZ080WBRESA01755 |  | PROJ INDUS NOIR JOUR LED 80W | 90W/A85X135D/755/8900LM/REBEL ES\n9 |  | Import Automatique |  | 740.3 | [6 empty] | 1 | 1 | 0 | [7 empty] | KG |  | CM |  | CM |  | CM |  | CM2 |  | CM3 |  |  | 0
ADDAPZ080WBRESS01740 |  | PROJ INDUS NOIR NEUTRE LED 80W | 90W/S60X135D/740/8900LM/REBEL ES\n9 |  | Import Automatique |  | 740.3 | [6 empty] | 1 | 1 | 0 | [7 empty] | KG |  | CM |  | CM |  | CM |  | CM2 |  | CM3 |  |  | 0
ADDAPZ080WBRESS01755 |  | PROJ INDUS NOIR JOUR LED 80W | 90W/S60X135D/755/8900LM/REBEL ES\n9 |  | Import Automatique |  | 740.3 | [6 empty] | 1 | 1 | 0 | [7 empty] | KG |  | CM |  | CM |  | CM |  | CM2 |  | CM3 |  |  | 0
ADDAPZ080WBRESS02740 |  | PROJ INDUS NOIR JOUR LED 80W | 90W/S135X60D/740/8900LM/REBEL ES\n9 |  | Import Automatique |  | 740.3 | [6 empty] | 1 | 1 | 0 | [7 empty] | KG |  | CM |  | CM |  | CM |  | CM2 |  | CM3 |  |  | 0
ADDAPZ080WBRESS02755 |  | PROJ INDUS NOIR JOUR LED 80W | 90W/S135X60D/755/8900LM/REBEL ES\n9 |  | Import Automatique |  | 740.3 | [6 empty] | 1 | 1 | 0 | [7 empty] | KG |  | CM |  | CM |  | CM |  | CM2 |  | CM3 |  |  | 0
ADDAPZ060WW6RESS01755 |  | PROJ INDUS NOIR JOUR LED 60W | 60W/S60X135D/755/6600LM REBEL ES\n9 |  | Import Automatique |  | 623.7 | [6 empty] | 1 | 1 | 0 | [7 empty] | KG |  | CM |  | CM |  | CM |  | CM2 |  | CM3 |  |  | 0
ADDAPZ060WWRESS01755 |  | PROJ INDUS NOIR JOUR LED 60W | 60W/S60X135D/755/6600LM REBEL ES\n9 |  | Import Automatique |  | 623.7 | [6 empty] | 1 | 1 | 0 | [7 empty] | KG |  | CM |  | CM |  | CM |  | CM2 |  | CM3 |  |  | 0
ADDAPZ1000WBRES010755 |  | PROJ INDUS NOIR JOUR LED 1000W | 1100W/15D/755/120000LM/REBEL ES\n90 |  | Import Automatique |  | 5919.1 | [6 empty] | 1 | 1 | 0 | [7 empty] | KG |  | CM |  | CM |  | CM |  | CM2 |  | CM3 |  |  | 0
ADDAPZ1000WBRES015740 |  | PROJ INDUS NOIR NEUTRE LED 1000W | 1100W/15D/740/110000LM/REBEL ES\n90 |  | Import Automatique |  | 5919.1 | [6 empty] | 1 | 1 | 0 | [7 empty] | KG |  | CM |  | CM |  | CM |  | CM2 |  | CM3 |  |  | 0
ADDAPZ1000WBRES015755 |  | PROJ INDUS NOIR JOUR LED 1000W | 1100W/15D/755/110000LM/REBEL ES\n90 |  | Import Automatique |  | 5919.1 | [6 empty] | 1 | 1 | 0 | [7 empty] | KG |  | CM |  | CM |  | CM |  | CM2 |  | CM3 |  |  | 0
ADDAPZ1000WBRES030740 |  | PROJ INDUS NOIR NEUTRE LED 1000W | 1100W/30D/740/110000LM/REBEL ES\n90 |  | Import Automatique |  | 5919.1 | [6 empty] | 1 | 1 | 0 | [7 empty] | KG |  | CM |  | CM |  | CM |  | CM2 |  | CM3 |  |  | 0
ADDAPZ1000WBRES030755 |  | PROJ INDUS NOIR JOUR LED 1000W | 1100W/30D/755/110000LM/REBEL ES\n90 |  | Import Automatique |  | 5919.1 | [6 empty] | 1 | 1 | 0 | [7 empty] | KG |  | CM |  | CM |  | CM |  | CM2 |  | CM3 |  |  | 0
ADDAPZ1000WBRES040740 |  | PROJ INDUS NOIR NEUTRE LED 1000W | 1100W/40D/740/110000LM/REBEL ES\n90 |  | Import Automatique |  | 5919.1 | [6 empty] | 1 | 1 | 0 | [7 empty] | KG |  | CM |  | CM |  | CM |  | CM2 |  | CM3 |  |  | 0
ADDAPZ1000WBRES040755 |  | PROJ INDUS NOIR JOUR LED 1000W | 1100W/40D/755/110000LM/REBEL ES\n90 |  | Import Automatique |  | 5919.1 | [6 empty] | 1 | 1 | 0 | [7 empty] | KG |  | CM |  | CM |  | CM |  | CM2 |  | CM3 |  |  | 0
ADDAPZ1000WBRES060740 |  | PROJ INDUS NOIR NEUTRE LED 1000W | 1100W/60D/740/110000LM/REBEL ES\n90 |  | Import Automatique |  | 5919.1 | [6 empty] | 1 | 1 | 0 | [7 empty] | KG |  | CM |  | CM |  | CM |  | CM2 |  | CM3 |  |  | 0
ADDAPZ1000WBRES060755 |  | PROJ INDUS NOIR JOUR LED 1000W | 1100W/60D/755/110000LM/REBEL ES\n90 |  | Import Automatique |  | 5919.1 | [6 empty] | 1 | 1 | 0 | [7 empty] | KG |  | CM |  | CM |  | CM |  | CM2 |  | CM3 |  |  | 0
ADDAPZ1000WBRES090740 |  | PROJ INDUS NOIR NEUTRE LED 1000W | 1100W/90D/740/110000LM/REBEL ES\n90 |  | Import Automatique |  | 5919.1 | [6 empty] | 1 | 1 | 0 | [7 empty] | KG |  | CM |  | CM |  | CM |  | CM2 |  | CM3 |  |  | 0
ADDAPZ1000WBRES090755 |  | PROJ INDUS NOIR JOUR LED 1000W | 1100W/90D/755/110000LM/REBEL ES\n90 |  | Import Automatique |  | 5919.1 | [6 empty] | 1 | 1 | 0 | [7 empty] | KG |  | CM |  | CM |  | CM |  | CM2 |  | CM3 |  |  | 0
ADDAPZ1000WBRESA01740 |  | PROJ INDUS NOIR NEUTRE LED 1000W | 1100W/A85X135D/740/110000LM/REB ES |  | Import Automatique |  | 5919.1 | [6 empty] | 1 | 1 | 0 | [7 empty] | KG |  | CM |  | CM |  | CM |  | CM2 |  | CM3 |  |  | 0
ADDAPZ1000WBRESA01755 |  | PROJ INDUS NOIR JOUR LED 1000W | 1100W/A85X135D/755/110000LM/REB ES |  | Import Automatique |  | 5919.1 | [6 empty] | 1 | 1 | 0 | [7 empty] | KG |  | CM |  | CM |  | CM |  | CM2 |  | CM3 |  |  | 0
ADDAPZ1000WBRESS01740 |  | PROJ INDUS NOIR NEUTRE LED 1000W | 1100W/S60X135D/740/110000LM/REB ES |  | Import Automatique |  | 5919.1 | [6 empty] | 1 | 1 | 0 | [7 empty] | KG |  | CM |  | CM |  | CM |  | CM2 |  | CM3 |  |  | 0
ADDAPZ1000WBRESS01755 |  | PROJ INDUS NOIR JOUR LED 1000W | 1100W/S60X135D/755/110000LM/REB ES |  | Import Automatique |  | 5919.1 | [6 empty] | 1 | 1 | 0 | [7 empty] | KG |  | CM |  | CM |  | CM |  | CM2 |  | CM3 |  |  | 0
ADDAPZ100WBRES015740 |  | PROJ INDUS NOIR NEUTRE LED 100w | 110W/15D/740/11000LM/REBEL ES\n90~3 |  | Import Automatique |  | 790.9 | [6 empty] | 1 | 1 | 0 | [7 empty] | KG |  | CM |  | CM |  | CM |  | CM2 |  | CM3 |  |  | 0
ADDAPZ100WBRES015755 |  | PROJ INDUS NOIR JOUR LED 100w | 110W/15D/755/11000LM/REBEL ES\n90~3 |  | Import Automatique |  | 790.9 | [6 empty] | 1 | 1 | 0 | [7 empty] | KG |  | CM |  | CM |  | CM |  | CM2 |  | CM3 |  |  | 0
ADDAPZ100WBRES030740 |  | PROJ INDUS NOIR NEUTRE LED 100w | 110W/30D/740/11000LM/REBEL ES\n90~3 |  | Import Automatique |  | 790.9 | [6 empty] | 1 | 1 | 0 | [7 empty] | KG |  | CM |  | CM |  | CM |  | CM2 |  | CM3 |  |  | 0
ADDAPZ100WBRES030755 |  | PROJ INDUS NOIR JOUR LED 100w | 110W/30D/755/11000LM/REBEL ES\n90~3 |  | Import Automatique |  | 790.9 | [6 empty] | 1 | 1 | 0 | [7 empty] | KG |  | CM |  | CM |  | CM |  | CM2 |  | CM3 |  |  | 0
ADDAPZ100WBRES040740 |  | PROJ INDUS NOIR NEUTRE LED 100w | 110W/40D/740/11000LM/REBEL ES\n90~3 |  | Import Automatique |  | 790.9 | [6 empty] | 1 | 1 | 0 | [7 empty] | KG |  | CM |  | CM |  | CM |  | CM2 |  | CM3 |  |  | 0
ADDAPZ100WBRES040755 |  | PROJ INDUS NOIR JOUR LED 100w | 110W/40D/755/11000LM/REBEL ES\n90~3 |  | Import Automatique |  | 790.9 | [6 empty] | 1 | 1 | 0 | [7 empty] | KG |  | CM |  | CM |  | CM |  | CM2 |  | CM3 |  |  | 0
ADDAPZ100WBRES060740 |  | PROJ INDUS NOIR NEUTRE LED 100w | 110W/60D/740/11000LM/REBEL ES\n90~3 |  | Import Automatique |  | 790.9 | [6 empty] | 1 | 1 | 0 | [7 empty] | KG |  | CM |  | CM |  | CM |  | CM2 |  | CM3 |  |  | 0
ADDAPZ100WBRES060755 |  | PROJ INDUS NOIR JOUR LED 100w | 110W/60D/755/11000LM/REBEL ES\n90~3 |  | Import Automatique |  | 790.9 | [6 empty] | 1 | 1 | 0 | [7 empty] | KG |  | CM |  | CM |  | CM |  | CM2 |  | CM3 |  |  | 0
ADDAPZ100WBRES090740 |  | PROJ INDUS NOIR NEUTRE LED 100w | 110W/90D/740/11000LM/REBEL ES\n90~3 |  | Import Automatique |  | 790.9 | [6 empty] | 1 | 1 | 0 | [7 empty] | KG |  | CM |  | CM |  | CM |  | CM2 |  | CM3 |  |  | 0
ADDAPZ100WBRES090755 |  | PROJ INDUS NOIR JOUR LED 100w | 110W/90D/755/11000LM/REBEL ES\n90~3 |  | Import Automatique |  | 790.9 | [6 empty] | 1 | 1 | 0 | [7 empty] | KG |  | CM |  | CM |  | CM |  | CM2 |  | CM3 |  |  | 0
ADDAPZ100WBRES120755 |  | PROJ INDUS NOIR JOUR LED 100w | 110W/120D/755/11000LM/REBEL ES\n90~ |  | Import Automatique |  | 790.9 | [6 empty] | 1 | 1 | 0 | [7 empty] | KG |  | CM |  | CM |  | CM |  | CM2 |  | CM3 |  |  | 0
ADDAPZ100WBRESA01740 |  | PROJ INDUS NOIR NEUTRE LED 100w | 110W/A85X135D/740/11000LM/REBEL ES |  | Import Automatique |  | 790.9 | [6 empty] | 1 | 1 | 0 | [7 empty] | KG |  | CM |  | CM |  | CM |  | CM2 |  | CM3 |  |  | 0
ADDAPZ100WBRESA01755 |  | PROJ INDUS NOIR JOUR LED 100w | 110W/A85X135D/755/11000LM/REBEL ES |  | Import Automatique |  | 790.9 | [6 empty] | 1 | 1 | 0 | [7 empty] | KG |  | CM |  | CM |  | CM |  | CM2 |  | CM3 |  |  | 0
ADDAPZ100WBRESA03755 |  | PROJ INDUS NOIR JOUR LED 100w | 110W/A85X90D/755/11000LM/REBEL ES |  | Import Automatique |  | 790.9 | [6 empty] | 1 | 1 | 0 | [7 empty] | KG |  | CM |  | CM |  | CM |  | CM2 |  | CM3 |  |  | 0
ADDAPZ100WBRESS01740 |  | PROJ INDUS NOIR NEUTRE LED 100w | 110W/S60X135D/740/11000LM/REBEL ES |  | Import Automatique |  | 790.9 | [6 empty] | 1 | 1 | 0 | [7 empty] | KG |  | CM |  | CM |  | CM |  | CM2 |  | CM3 |  |  | 0
ADDAPZ100WBRESS01755 |  | PROJ INDUS NOIR JOUR LED 100w | 110W/S60X135D/755/11000LM/REBEL ES |  | Import Automatique |  | 790.9 | [6 empty] | 1 | 1 | 0 | [7 empty] | KG |  | CM |  | CM |  | CM |  | CM2 |  | CM3 |  |  | 0
ADDAPZ150WBRES015740 |  | PROJ INDUS NOIR NEUTRE LED 150W | 165W/15D/740/16500LM/REBEL ES\n90~3 |  | Import Automatique |  | 1029.6 | [6 empty] | 1 | 1 | 0 | [7 empty] | KG |  | CM |  | CM |  | CM |  | CM2 |  | CM3 |  |  | 0
ADDAPZ150WBRES015755 |  | PROJ INDUS NOIR JOUR LED 150W | 165W/15D/755/16500LM/REBEL ES\n90~3 |  | Import Automatique |  | 1029.6 | [6 empty] | 1 | 1 | 0 | [7 empty] | KG |  | CM |  | CM |  | CM |  | CM2 |  | CM3 |  |  | 0
ADDAPZ150WBRES030740 |  | PROJ INDUS NOIR NEUTRE LED 150W | 165W/30D/740/16500LM/REBEL ES\n90~3 |  | Import Automatique |  | 1029.6 | [6 empty] | 1 | 1 | 0 | [7 empty] | KG |  | CM |  | CM |  | CM |  | CM2 |  | CM3 |  |  | 0
ADDAPZ150WBRES030755 |  | PROJ INDUS NOIR JOUR LED 150W | 165W/30D/755/16500LM/REBEL ES\n90~3 |  | Import Automatique |  | 1029.6 | [6 empty] | 1 | 1 | 0 | [7 empty] | KG |  | CM |  | CM |  | CM |  | CM2 |  | CM3 |  |  | 0
ADDAPZ150WBRES040755 |  | PROJ INDUS NOIR JOUR LED 150W | 165W/40D/755/16500LM/REBEL ES\n90~3 |  | Import Automatique |  | 1029.6 | [6 empty] | 1 | 1 | 0 | [7 empty] | KG |  | CM |  | CM |  | CM |  | CM2 |  | CM3 |  |  | 0
ADDAPZ150WBRES060740 |  | PROJ INDUS NOIR NEUTRE LED 150W | 165W/60D/740/16500LM/REBEL ES\n90~3 |  | Import Automatique |  | 1029.6 | [6 empty] | 1 | 1 | 0 | [7 empty] | KG |  | CM |  | CM |  | CM |  | CM2 |  | CM3 |  |  | 0
ADDAPZ150WBRES060755 |  | PROJ INDUS NOIR JOUR LED 150W | 165W/60D/755/16500LM/REBEL ES\n90~3 |  | Import Automatique |  | 1029.6 | [6 empty] | 1 | 1 | 0 | [7 empty] | KG |  | CM |  | CM |  | CM |  | CM2 |  | CM3 |  |  | 0
ADDAPZ150WBRES060765 |  | PROJ INDUS NOIR LED 150W | 165W/60D/765/15500LM REBEL ES\n90~3 |  | Import Automatique |  | 1029.6 | [6 empty] | 1 | 1 | 0 | [7 empty] | KG |  | CM |  | CM |  | CM |  | CM2 |  | CM3 |  |  | 0
ADDAPZ150WBRES060830 |  | PROJ INDUS NOIR LED 150W | 165W/60D/830/15000LM REBEL ES\n90~3 |  | Import Automatique |  | 1029.6 | [6 empty] | 1 | 1 | 0 | [7 empty] | KG |  | CM |  | CM |  | CM |  | CM2 |  | CM3 |  |  | 0
ADDAPZ150WBRES090740 |  | PROJ INDUS NOIR NEUTRE LED 150W | 165W/90D/740/16500LM/REBEL ES\n90~3 |  | Import Automatique |  | 1029.6 | [6 empty] | 1 | 1 | 0 | [7 empty] | KG |  | CM |  | CM |  | CM |  | CM2 |  | CM3 |  |  | 0
ADDAPZ150WBRES090755 |  | PROJ INDUS NOIR JOUR LED 150W | 165W/90D/755/16500LM/REBEL ES\n90~3 |  | Import Automatique |  | 1029.6 | [6 empty] | 1 | 1 | 0 | [7 empty] | KG |  | CM |  | CM |  | CM |  | CM2 |  | CM3 |  |  | 0
ADDAPZ150WBRES120755 |  | PROJ INDUS NOIR LED 150W | 165W/120D/755/15000LM REBEL ES\n90~ |  | Import Automatique |  | 1029.6 | [6 empty] | 1 | 1 | 0 | [7 empty] | KG |  | CM |  | CM |  | CM |  | CM2 |  | CM3 |  |  | 0
ADDAPZ150WBRESA01740 |  | PROJ INDUS NOIR NEUTRE LED 150W | 165W/A85X135D/740/16500LM/REBEL ES |  | Import Automatique |  | 1029.6 | [6 empty] | 1 | 1 | 0 | [7 empty] | KG |  | CM |  | CM |  | CM |  | CM2 |  | CM3 |  |  | 0
ADDAPZ150WBRESA01755 |  | PROJ INDUS NOIR JOUR LED 150W | 165W/A85X135D/755/16500LM/REBEL ES |  | Import Automatique |  | 1029.6 | [6 empty] | 1 | 1 | 0 | [7 empty] | KG |  | CM |  | CM |  | CM |  | CM2 |  | CM3 |  |  | 0
ADDAPZ150WBRESS01740 |  | PROJ INDUS NOIR NEUTRE LED 150W | 165W/S60X135D/740/16500LM/REBEL ES |  | Import Automatique |  | 1029.6 | [6 empty] | 1 | 1 | 0 | [7 empty] | KG |  | CM |  | CM |  | CM |  | CM2 |  | CM3 |  |  | 0
ADDAPZ150WBRESS01755 |  | PROJ INDUS NOIR JOUR LED 150W | 165W/S60X135D/755/16500LM/REBEL ES |  | Import Automatique |  | 1029.6 | [6 empty] | 1 | 1 | 0 | [7 empty] | KG |  | CM |  | CM |  | CM |  | CM2 |  | CM3 |  |  | 0
ADDAPZ150WWRES060755 |  | PROJ INDUS BLANC JOUR LED 150W | 165W/60D/755/16500LM/REBEL ES\n90~3 |  | Import Automatique |  | 1028.5 | [6 empty] | 1 | 1 | 0 | [7 empty] | KG |  | CM |  | CM |  | CM |  | CM2 |  | CM3 |  |  | 0
ADDAPZ200W230RES120740 |  | PROJ INDUS NOIR LED 200W | 220W/120D/740/20000LM REBEL ES\n90~ |  | Import Automatique |  | 1155 | [6 empty] | 1 | 1 | 0 | [7 empty] | KG |  | CM |  | CM |  | CM |  | CM2 |  | CM3 |  |  | 0
ADDAPZ200WBRES015740 |  | PROJ INDUS NOIR NEUTRE LED 200W | 220W/15D/740/22000LM/REBEL ES\n90~3 |  | Import Automatique |  | 1155 | [6 empty] | 1 | 1 | 0 | [7 empty] | KG |  | CM |  | CM |  | CM |  | CM2 |  | CM3 |  |  | 0
ADDAPZ200WBRES015755 |  | PROJ INDUS NOIR JOUR LED 200W | 220W/15D/755/22000LM/REBEL ES\n90~3 |  | Import Automatique |  | 1155 | [6 empty] | 1 | 1 | 0 | [7 empty] | KG |  | CM |  | CM |  | CM |  | CM2 |  | CM3 |  |  | 0
ADDAPZ200WBRES030740 |  | PROJ INDUS NOIR NEUTRE LED 200W | 220W/30D/740/22000LM/REBEL ES\n90~3 |  | Import Automatique |  | 1155 | [6 empty] | 1 | 1 | 0 | [7 empty] | KG |  | CM |  | CM |  | CM |  | CM2 |  | CM3 |  |  | 0
ADDAPZ200WBRES030755 |  | PROJ INDUS NOIR JOUR LED 200W | 220W/30D/755/22000LM/REBEL ES\n90~3 |  | Import Automatique |  | 1155 | [6 empty] | 1 | 1 | 0 | [7 empty] | KG |  | CM |  | CM |  | CM |  | CM2 |  | CM3 |  |  | 0
ADDAPZ200WBRES040740 |  | PROJ INDUS NOIR NEUTRE LED 200W | 220W/40D/740/22000LM/REBEL ES\n90~3 |  | Import Automatique |  | 1155 | [6 empty] | 1 | 1 | 0 | [7 empty] | KG |  | CM |  | CM |  | CM |  | CM2 |  | CM3 |  |  | 0
ADDAPZ200WBRES040755 |  | PROJ INDUS NOIR JOUR LED 200W | 220W/40D/755/22000LM/REBEL ES\n90~3 |  | Import Automatique |  | 1155 | [6 empty] | 1 | 1 | 0 | [7 empty] | KG |  | CM |  | CM |  | CM |  | CM2 |  | CM3 |  |  | 0
ADDAPZ200WBRES060740 |  | PROJ INDUS NOIR NEUTRE LED 200W | 220W/60D/740/22000LM/REBEL ES\n90~3 |  | Import Automatique |  | 1155 | [6 empty] | 1 | 1 | 0 | [7 empty] | KG |  | CM |  | CM |  | CM |  | CM2 |  | CM3 |  |  | 0
ADDAPZ200WBRES060755 |  | PROJ INDUS NOIR JOUR LED 200W | 220W/60D/755/22000LM/REBEL ES\n90~3 |  | Import Automatique |  | 1155 | [6 empty] | 1 | 1 | 0 | [7 empty] | KG |  | CM |  | CM |  | CM |  | CM2 |  | CM3 |  |  | 0
ADDAPZ200WBRES060830 |  | PROJ INDUS NOIR LED 200W | 220W/60D/830/20000LM REBEL ES\n90~3 |  | Import Automatique |  | 1155 | [6 empty] | 1 | 1 | 0 | [7 empty] | KG |  | CM |  | CM |  | CM |  | CM2 |  | CM3 |  |  | 0
ADDAPZ200WBRES090740 |  | PROJ INDUS NOIR NEUTRE LED 200W | 220W/90D/740/22000LM/REBEL ES\n90~3 |  | Import Automatique |  | 1155 | [6 empty] | 1 | 1 | 0 | [7 empty] | KG |  | CM |  | CM |  | CM |  | CM2 |  | CM3 |  |  | 0
ADDAPZ200WBRES090755 |  | PROJ INDUS NOIR JOUR LED 200W | 220W/90D/755/22000LM/REBEL ES\n90~3 |  | Import Automatique |  | 1155 | [6 empty] | 1 | 1 | 0 | [7 empty] | KG |  | CM |  | CM |  | CM |  | CM2 |  | CM3 |  |  | 0
ADDAPZ200WBRESA01740 |  | PROJ INDUS NOIR NEUTRE LED 200W | 220W/A85X135D/740/22000LM/REBEL ES |  | Import Automatique |  | 1155 | [6 empty] | 1 | 1 | 0 | [7 empty] | KG |  | CM |  | CM |  | CM |  | CM2 |  | CM3 |  |  | 0
ADDAPZ200WBRESA01755 |  | PROJ INDUS NOIR JOUR LED 200W | 220W/A85X135D/755/22000LM/REBEL ES |  | Import Automatique |  | 1155 | [6 empty] | 1 | 1 | 0 | [7 empty] | KG |  | CM |  | CM |  | CM |  | CM2 |  | CM3 |  |  | 0
ADDAPZ200WBRESS01730 |  | PROJ INDUS NOIR CHAUD LED 200W | 220W/S60X135D/730/22000LM/REBEL ES |  | Import Automatique |  | 1155 | [6 empty] | 1 | 1 | 0 | [7 empty] | KG |  | CM |  | CM |  | CM |  | CM2 |  | CM3 |  |  | 0
ADDAPZ200WBRESS01740 |  | PROJ INDUS NOIR NEUTRE LED 200W | 220W/S60X135D/740/22000LM/REBEL ES |  | Import Automatique |  | 1155 | [6 empty] | 1 | 1 | 0 | [7 empty] | KG |  | CM |  | CM |  | CM |  | CM2 |  | CM3 |  |  | 0
ADDAPZ200WBRESS01755 |  | PROJ INDUS NOIR JOUR LED 200W | 220W/S60X135D/755/22000LM/REBEL ES |  | Import Automatique |  | 1155 | [6 empty] | 1 | 1 | 0 | [7 empty] | KG |  | CM |  | CM |  | CM |  | CM2 |  | CM3 |  |  | 0
ADDAPZ200WBRESS01760 |  | PROJ INDUS NOIR LED 200W | 220W/A60X130D/760/22000LM REBEL ES |  | Import Automatique |  | 1155 | [6 empty] | 1 | 1 | 0 | [7 empty] | KG |  | CM |  | CM |  | CM |  | CM2 |  | CM3 |  |  | 0
ADDAPZ250WBRES015740 |  | PROJ INDUS NOIR NEUTRE LED 250W | 275W/15D/740/27500LM/REBEL ES\n90~3 |  | Import Automatique |  | 1480.6 | [6 empty] | 1 | 1 | 0 | [7 empty] | KG |  | CM |  | CM |  | CM |  | CM2 |  | CM3 |  |  | 0
ADDAPZ250WBRES015755 |  | PROJ INDUS NOIR JOUR LED 250W | 275W/15D/755/27500LM/REBEL ES\n90~3 |  | Import Automatique |  | 1480.6 | [6 empty] | 1 | 1 | 0 | [7 empty] | KG |  | CM |  | CM |  | CM |  | CM2 |  | CM3 |  |  | 0
ADDAPZ250WBRES030740 |  | PROJ INDUS NOIR NEUTRE LED 250W | 275W/30D/740/27500LM/REBEL ES\n90~3 |  | Import Automatique |  | 1480.6 | [6 empty] | 1 | 1 | 0 | [7 empty] | KG |  | CM |  | CM |  | CM |  | CM2 |  | CM3 |  |  | 0
ADDAPZ250WBRES030755 |  | PROJ INDUS NOIR JOUR LED 250W | 275W/30D/755/27500LM/REBEL ES\n90~3 |  | Import Automatique |  | 1480.6 | [6 empty] | 1 | 1 | 0 | [7 empty] | KG |  | CM |  | CM |  | CM |  | CM2 |  | CM3 |  |  | 0
ADDAPZ250WBRES040740 |  | PROJ INDUS NOIR NEUTRE LED 250W | 275W/40D/740/27500LM/REBEL ES\n90~3 |  | Import Automatique |  | 1480.6 | [6 empty] | 1 | 1 | 0 | [7 empty] | KG |  | CM |  | CM |  | CM |  | CM2 |  | CM3 |  |  | 0
ADDAPZ250WBRES040755 |  | PROJ INDUS NOIR JOUR LED 250W | 275W/40D/755/27500LM/REBEL ES\n90~3 |  | Import Automatique |  | 1480.6 | [6 empty] | 1 | 1 | 0 | [7 empty] | KG |  | CM |  | CM |  | CM |  | CM2 |  | CM3 |  |  | 0
ADDAPZ250WBRES060740 |  | PROJ INDUS NOIR NEUTRE LED 250W | 275W/60D/740/27500LM/REBEL ES\n90~3 |  | Import Automatique |  | 1480.6 | [6 empty] | 1 | 1 | 0 | [7 empty] | KG |  | CM |  | CM |  | CM |  | CM2 |  | CM3 |  |  | 0
ADDAPZ250WBRES060755 |  | PROJ INDUS NOIR JOUR LED 250W | 275W/60D/755/27500LM/REBEL ES\n90~3 |  | Import Automatique |  | 1480.6 | [6 empty] | 1 | 1 | 0 | [7 empty] | KG |  | CM |  | CM |  | CM |  | CM2 |  | CM3 |  |  | 0
ADDAPZ250WBRES090740 |  | PROJ INDUS NOIR NEUTRE LED 250W | 275W/90D/740/27500LM/REBEL ES\n90~3 |  | Import Automatique |  | 1480.6 | [6 empty] | 1 | 1 | 0 | [7 empty] | KG |  | CM |  | CM |  | CM |  | CM2 |  | CM3 |  |  | 0
ADDAPZ250WBRES090755 |  | PROJ INDUS NOIR JOUR LED 250W | 275W/90D/755/27500LM/REBEL ES\n90~3 |  | Import Automatique |  | 1480.6 | [6 empty] | 1 | 1 | 0 | [7 empty] | KG |  | CM |  | CM |  | CM |  | CM2 |  | CM3 |  |  | 0
ADDAPZ250WBRESA01740 |  | PROJ INDUS NOIR NEUTRE LED 250W | 275W/A85X135D/740/27500LM/REBEL ES |  | Import Automatique |  | 1480.6 | [6 empty] | 1 | 1 | 0 | [7 empty] | KG |  | CM |  | CM |  | CM |  | CM2 |  | CM3 |  |  | 0
ADDAPZ250WBRESA01755 |  | PROJ INDUS NOIR JOUR LED 250W | 275W/A85X135D/755/27500LM/REBEL ES |  | Import Automatique |  | 1480.6 | [6 empty] | 1 | 1 | 0 | [7 empty] | KG |  | CM |  | CM |  | CM |  | CM2 |  | CM3 |  |  | 0
ADDAPZ250WBRESS01740 |  | PROJ INDUS NOIR NEUTRE LED 250W | 275W/S60X135D/740/27500LM/REBEL ES |  | Import Automatique |  | 1480.6 | [6 empty] | 1 | 1 | 0 | [7 empty] | KG |  | CM |  | CM |  | CM |  | CM2 |  | CM3 |  |  | 0
ADDAPZ250WBRESS01755 |  | PROJ INDUS NOIR JOUR LED 250W | 275W/S60X135D/755/27500LM/REBEL ES |  | Import Automatique |  | 1480.6 | [6 empty] | 1 | 1 | 0 | [7 empty] | KG |  | CM |  | CM |  | CM |  | CM2 |  | CM3 |  |  | 0
ADDAPZ300WBRES015755 |  | PROJ INDUS NOIR JOUR LED 300W | 330W/15D/755/33000LM/REBEL ES\n90~3 |  | Import Automatique |  | 2014.1 | [6 empty] | 1 | 1 | 0 | [7 empty] | KG |  | CM |  | CM |  | CM |  | CM2 |  | CM3 |  |  | 0
ADDAPZ300WBRES030740 |  | PROJ INDUS NOIR NEUTRE LED 300W | 330W/30D/740/33000LM/REBEL ES\n90~3 |  | Import Automatique |  | 2014.1 | [6 empty] | 1 | 1 | 0 | [7 empty] | KG |  | CM |  | CM |  | CM |  | CM2 |  | CM3 |  |  | 0
ADDAPZ300WBRES030755 |  | PROJ INDUS NOIR JOUR LED 300W | 330W/30D/755/33000LM/REBEL ES\n90~3 |  | Import Automatique |  | 2014.1 | [6 empty] | 1 | 1 | 0 | [7 empty] | KG |  | CM |  | CM |  | CM |  | CM2 |  | CM3 |  |  | 0
ADDAPZ300WBRES040740 |  | PROJ INDUS NOIR NEUTRE LED 300W | 330W/40D/740/33000LM/REBEL ES\n90~3 |  | Import Automatique |  | 2014.1 | [6 empty] | 1 | 1 | 0 | [7 empty] | KG |  | CM |  | CM |  | CM |  | CM2 |  | CM3 |  |  | 0
ADDAPZ300WBRES040755 |  | PROJ INDUS NOIR JOUR LED 300W | 330W/40D/755/33000LM/REBEL ES\n90~3 |  | Import Automatique |  | 2014.1 | [6 empty] | 1 | 1 | 0 | [7 empty] | KG |  | CM |  | CM |  | CM |  | CM2 |  | CM3 |  |  | 0
ADDAPZ300WBRES060740 |  | PROJ INDUS NOIR NEUTRE LED 300W | 330W/60D/740/33000LM/REBEL ES\n90~3 |  | Import Automatique |  | 2014.1 | [6 empty] | 1 | 1 | 0 | [7 empty] | KG |  | CM |  | CM |  | CM |  | CM2 |  | CM3 |  |  | 0
ADDAPZ300WBRES060755 |  | PROJ INDUS NOIR JOUR LED 300W | 330W/60D/755/33000LM/REBEL ES\n90~3 |  | Import Automatique |  | 2014.1 | [6 empty] | 1 | 1 | 0 | [7 empty] | KG |  | CM |  | CM |  | CM |  | CM2 |  | CM3 |  |  | 0
ADDAPZ300WBRES090740 |  | PROJ INDUS NOIR NEUTRE LED 300W | 330W/90D/740/33000LM/REBEL ES\n90~3 |  | Import Automatique |  | 2014.1 | [6 empty] | 1 | 1 | 0 | [7 empty] | KG |  | CM |  | CM |  | CM |  | CM2 |  | CM3 |  |  | 0
ADDAPZ300WBRES090755 |  | PROJ INDUS NOIR JOUR LED 300W | 330W/90D/755/33000LM/REBEL ES\n90~3 |  | Import Automatique |  | 2014.1 | [6 empty] | 1 | 1 | 0 | [7 empty] | KG |  | CM |  | CM |  | CM |  | CM2 |  | CM3 |  |  | 0
ADDAPZ300WBRESA01740 |  | PROJ INDUS NOIR NEUTRE LED 300W | 330W/A85X135D/740/33000LM/REBEL ES |  | Import Automatique |  | 2014.1 | [6 empty] | 1 | 1 | 0 | [7 empty] | KG |  | CM |  | CM |  | CM |  | CM2 |  | CM3 |  |  | 0
ADDAPZ300WBRESA01755 |  | PROJ INDUS NOIR JOUR LED 300W | 330W/A85X135D/755/33000LM/REBEL ES |  | Import Automatique |  | 2014.1 | [6 empty] | 1 | 1 | 0 | [7 empty] | KG |  | CM |  | CM |  | CM |  | CM2 |  | CM3 |  |  | 0
ADDAPZ300WBRESS01740 |  | PROJ INDUS NOIR NEUTRE LED 300W | 330W/S60X135D/740/33000LM/REBEL ES |  | Import Automatique |  | 2014.1 | [6 empty] | 1 | 1 | 0 | [7 empty] | KG |  | CM |  | CM |  | CM |  | CM2 |  | CM3 |  |  | 0
ADDAPZ300WBRESS01755 |  | PROJ INDUS NOIR JOUR LED 300W | 330W/S60X135D/755/33000LM/REBEL ES |  | Import Automatique |  | 2014.1 | [6 empty] | 1 | 1 | 0 | [7 empty] | KG |  | CM |  | CM |  | CM |  | CM2 |  | CM3 |  |  | 0
ADDATFT8H0611WN2T12850 |  | T8H 130LM/W 60CM 11W 5000K TRANSP | 11W/60/850/RA>80/1430LM/120D/CLEAR |  | Import Automatique |  | 44 | [6 empty] | 1 | 1 | 0 | [7 empty] | KG |  | CM |  | CM |  | CM |  | CM2 |  | CM3 |  |  | 0
ADDATFT8H0917WN2T12850 |  | T8H 130LM/W 90CM 17W 5000K TRANSP | 17W/90/850/RA>80/2210LM/120D/FR\n23 |  | Import Automatique |  | 49.5 | [6 empty] | 1 | 1 | 0 | [7 empty] | KG |  | CM |  | CM |  | CM |  | CM2 |  | CM3 |  |  | 0
ADDATFT8H1220WN2T12850 |  | T8H 130LM/W 120CM 20W 5000K TRANSP | 20W/120/850/RA>80/2600LM/120D/FR\n2 |  | Import Automatique |  | 53.9 | [6 empty] | 1 | 1 | 0 | [7 empty] | KG |  | CM |  | CM |  | CM |  | CM2 |  | CM3 |  |  | 0
ADDATFT8H1524WN2T12840 |  | T8H 130LM/W 150CM 24W 4000K TRANSP | 24W/150/840/RA>80/3120LM/120D/CLEAR |  | Import Automatique |  | 67.1 | [6 empty] | 1 | 1 | 0 | [7 empty] | KG |  | CM |  | CM |  | CM |  | CM2 |  | CM3 |  |  | 0
ADDATFT8H1524WN2T12850 |  | T8H 130LM/W 150CM 24W 5000K TRANSP | 24W/150/850/RA>80/3120LM/120D/CLEAR |  | Import Automatique |  | 67.1 | [6 empty] | 1 | 1 | 0 | [7 empty] | KG |  | CM |  | CM |  | CM |  | CM2 |  | CM3 |  |  | 0
ADDATFT8T1524WN2C12840 |  | T8T 160LM/W 150CM 24W 4000K TRANSP | 24W/150/840/RA>80/3840LM/120D/CL\n2 |  | Import Automatique |  | 92.4 | [6 empty] | 1 | 1 | 0 | [7 empty] | KG |  | CM |  | CM |  | CM |  | CM2 |  | CM3 |  |  | 0
ADDATFT8T1524WN2F12850 |  | T8T 150LM/W 150CM 24W 5000K SATINE | 24W/150/850/RA>80/3600LM/120D/FR\n2 |  | Import Automatique |  | 92.4 | [6 empty] | 1 | 1 | 0 | [7 empty] | KG |  | CM |  | CM |  | CM |  | CM2 |  | CM3 |  |  | 0
ADDATFT8T1530WN2F12850 |  | T8T 150LM/W 150CM 30W 5000K SATINE | 30W/150/850/RA>80/4500LM/120D/FR |  | Import Automatique |  | 99 | [6 empty] | 1 | 1 | 0 | [7 empty] | KG |  | CM |  | CM |  | CM |  | CM2 |  | CM3 |  |  | 0
ADDATFT8C1524WN2F12850 |  | T8 >105LM/W 150CM 24W JOUR SATINE | 24W/120/850/RA>80/2520LM/120D/FR |  | Import Automatique |  | 56.1 | [6 empty] | 1 | 1 | 0 | [7 empty] | KG |  | CM |  | CM |  | CM |  | CM2 |  | CM3 |  |  | 0
ADDATFT8C1524WN2F12840 |  | T8 >105LM/W 150CM 24W NEUTRE SATINE | 24W/120/840/RA>80/2520LM/120D/FR |  | Import Automatique |  | 56.1 | [6 empty] | 1 | 1 | 0 | [7 empty] | KG |  | CM |  | CM |  | CM |  | CM2 |  | CM3 |  |  | 0
ADDATFT8C1220WN2F12850 |  | T8 >110LM/W 120CM 20W 5000K SATINE | 20W/120/850/RA>80/2200LM/120D/FR |  | Import Automatique |  | 47.3 | [6 empty] | 1 | 1 | 0 | [7 empty] | KG |  | CM |  | CM |  | CM |  | CM2 |  | CM3 |  |  | 0
ADDATFT8C1220WN2F12840 |  | T8 >110LM/W 120CM 20W NEUTRE SATINE | 20W/120/840/RA>80/2200LM/120D/FR |  | Import Automatique |  | 47.3 | [6 empty] | 1 | 1 | 0 | [7 empty] | KG |  | CM |  | CM |  | CM |  | CM2 |  | CM3 |  |  | 0
ADDATFT8C0917WN2F12850 |  | T8 >105LM/W 90CM 17W JOUR SATINE | 17W/120/850/RA>80/1785LM/120D/FR |  | Import Automatique |  | 42.9 | [6 empty] | 1 | 1 | 0 | [7 empty] | KG |  | CM |  | CM |  | CM |  | CM2 |  | CM3 |  |  | 0
ADDATFT8C0917WN2F12840 |  | T8 >105LM/W 90CM 17W NEUTRE SATINE | 17W/120/840/RA>80/1785LM/120D/FR |  | Import Automatique |  | 42.9 | [6 empty] | 1 | 1 | 0 | [7 empty] | KG |  | CM |  | CM |  | CM |  | CM2 |  | CM3 |  |  | 0
ADDATFT8C0611WN2F12840 |  | T8 >105LM/W 60CM 11W NEUTRE SATINE | 11W/120/840/RA>80/1155LM/FR |  | Import Automatique |  | 37.4 | [6 empty] | 1 | 1 | 0 | [7 empty] | KG |  | CM |  | CM |  | CM |  | CM2 |  | CM3 |  |  | 0
ADDATFT8C0611WN2F12850 |  | T8 >105LM/W 60CM 11W JOUR SATINE | 11W/120/850/RA>80/1155LM/FR |  | Import Automatique |  | 37.4 | [6 empty] | 1 | 1 | 0 | [7 empty] | KG |  | CM |  | CM |  | CM |  | CM2 |  | CM3 |  |  | 0
ADDAPL046230XTE130C840 |  | TETE LAMPADAIRE 46W NEUTRE 130° | TETE LAMPADAIRE 46W NEUTRE 130° XTE CREE/3750-4250°K/CLEAR 230VAC/4900LM/RA80/4000K/130D |  | Import Automatique |  | 775.5 | [6 empty] | 1 | 1 | 0 | [7 empty] | KG |  | CM |  | CM |  | CM |  | CM2 |  | CM3 |  |  | 0
ADDAPL072230XTED01C860 |  | TETE LAMPADAIRE 72W FROID D01 | TETE LAMPADAIRE 72W FROID D01 XTE CREE 7500LM |  | Import Automatique |  | 992.2 | [6 empty] | 1 | 1 | 0 | [7 empty] | KG |  | CM |  | CM |  | CM |  | CM2 |  | CM3 |  |  | 0
ADDAPL092230XTED01C860 |  | TETE LAMPADAIRE 92W FROID D01 | TETE LAMPADAIRE 92W FROID D01 XTE CREE 7500LM |  | Import Automatique |  | 1020.8 | [6 empty] | 1 | 1 | 0 | [7 empty] | KG |  | CM |  | CM |  | CM |  | CM2 |  | CM3 |  |  | 0
ADDAPL145230XTED01C860 |  | TETE LAMPADAIRE 145W FROID D01 | TETE LAMPADAIRE 145W FROID D01 XTE CREE 7500LM |  | Import Automatique |  | 1513.6 | [6 empty] | 1 | 1 | 0 | [7 empty] | KG |  | CM |  | CM |  | CM |  | CM2 |  | CM3 |  |  | 0
ADDADD5959W40W830 |  | DALLE 595X595 40W IRC80 3000K UGR<19 | 40W/42W/RA>80/3000°K/3100LM\n 100-24 100-240VDC/950MA/34-42VDC |  | Import Automatique |  | 104.5 | [6 empty] | 1 | 1 | 0 | [7 empty] | KG |  | CM |  | CM |  | CM |  | CM2 |  | CM3 |  |  | 0
ADDADD5959W40W840 |  | DALLE 595X595 40W IRC80 4000K UGR<19 | 40W/42W/RA>80/4000°K/3200LM\n 100-24 100-240VDC/950MA/34-42VDC |  | Import Automatique |  | 104.5 | [6 empty] | 1 | 1 | 0 | [7 empty] | KG |  | CM |  | CM |  | CM |  | CM2 |  | CM3 |  |  | 0
ADDADD5959W40W850 |  | DALLE 595X595 40W IRC80 5000K UGR<19 | 38W/40W/RA>80/5000°K/3400LM\n100-24 100-240VDC/950MA/34-42VDC |  | Import Automatique |  | 104.5 | [6 empty] | 1 | 1 | 0 | [7 empty] | KG |  | CM |  | CM |  | CM |  | CM2 |  | CM3 |  |  | 0
ADDADD5959W40W860 |  | DALLE 595X595 40W IRC80 6500K UGR<19 | 40W/42W/RA>80/6000°K/3500LM 100-24 100-240VDC/950MA/34-42VDC |  | Import Automatique |  | 104.5 | [6 empty] | 1 | 1 | 0 | [7 empty] | KG |  | CM |  | CM |  | CM |  | CM2 |  | CM3 |  |  | 0
ADDAPCE080WWRES040740 |  | PROJ ENCASTRE CANOPY BLANC LED 80W | 88W/40D/740/8800LM REBEL ES\n90~305 |  | Import Automatique |  | 943.8 | [6 empty] | 1 | 1 | 0 | [7 empty] | KG |  | CM |  | CM |  | CM |  | CM2 |  | CM3 |  |  | 0
ADDCLSBLA1LWH |  | CACHE 1042MM BLANC | BLANK COVER 1042MM WHITE |  | Import Automatique |  | 15.4 | [6 empty] | 1 | 1 | 0 | [7 empty] | KG |  | CM |  | CM |  | CM |  | CM2 |  | CM3 |  |  | 0
ADDCLSBLA2LWH |  | CACHE 2084MM BLANC | BLANK COVER 2084MM WHITE |  | Import Automatique |  | 29.7 | [6 empty] | 1 | 1 | 0 | [7 empty] | KG |  | CM |  | CM |  | CM |  | CM2 |  | CM3 |  |  | 0
ADDCLSECALUWH |  | TERMINAISON LUMINAIRE BLANC | LUMINAIRE END CAP WHITE |  | Import Automatique |  | 4.4 | [6 empty] | 1 | 1 | 0 | [7 empty] | KG |  | CM |  | CM |  | CM |  | CM2 |  | CM3 |  |  | 0
ADDCLSECALUWH-ADDIS |  | TERMINAISON LUMINAIRE BLANC ADDIS | LUMINAIRE END CAP WHITE ADDIS |  | Import Automatique |  | 4.4 | [6 empty] | 1 | 1 | 0 | [7 empty] | KG |  | CM |  | CM |  | CM |  | CM2 |  | CM3 |  |  | 0
ADDCLSECATRWH |  | TERMINAISON RAIL BLANC | TRUNKING END CAP WHITE |  | Import Automatique |  | 4.4 | [6 empty] | 1 | 1 | 0 | [7 empty] | KG |  | CM |  | CM |  | CM |  | CM2 |  | CM3 |  |  | 0
ADDCLSLUM30W40KDBDDWH |  | LUMINAIRE LINEAIRE 30W 4000K BLANC | 1042MM WHITE DIFFUSED 120X120\n230V |  | Import Automatique |  | 368.5 | [6 empty] | 1 | 1 | 0 | [7 empty] | KG |  | CM |  | CM |  | CM |  | CM2 |  | CM3 |  |  | 0
ADDCLSLUM40W40KDBDDWH |  | LUMINAIRE LINEAIRE 40W 4000K BLANC | 1042MM WHITE DIFFUSED 120X120\n230V |  | Import Automatique |  | 368.5 | [6 empty] | 1 | 1 | 0 | [7 empty] | KG |  | CM |  | CM |  | CM |  | CM2 |  | CM3 |  |  | 0
ADDCLSLUM60W40KDBDDWH |  | LUMINAIRE LINEAIRE 60W 4000K BLANC | 1042MM WHITE DIFFUSED 120X120\n230V |  | Import Automatique |  | 396 | [6 empty] | 1 | 1 | 0 | [7 empty] | KG |  | CM |  | CM |  | CM |  | CM2 |  | CM3 |  |  | 0
ADDCLSLUM30W40KNBDDWH |  | LUMINAIRE LINEAIRE 30W 4000K BLANC | 1042MM NB=30x30 MB=60x60 WB=90x90 SA=Asym simple DA= Asym double LA= Asym lineaire |  | Import Automatique |  | 405.9 | [6 empty] | 1 | 1 | 0 | [7 empty] | KG |  | CM |  | CM |  | CM |  | CM2 |  | CM3 |  |  | 0
ADDCLSLUM40W40KNBDDWH |  | LUMINAIRE LINEAIRE 40W 4000K BLANC | 1042MM NB=30x30 MB=60x60 WB=90x90 SA=Asym simple DA= Asym double LA= Asym lineaire |  | Import Automatique |  | 405.9 | [6 empty] | 1 | 1 | 0 | [7 empty] | KG |  | CM |  | CM |  | CM |  | CM2 |  | CM3 |  |  | 0
ADDCLSLUM60W40KNBDDWH |  | LUMINAIRE LINEAIRE 60W 4000K BLANC | 1042MM NB=30x30 MB=60x60 WB=90x90 SA=Asym simple DA= Asym double LA= Asym lineaire |  | Import Automatique |  | 434.5 | [6 empty] | 1 | 1 | 0 | [7 empty] | KG |  | CM |  | CM |  | CM |  | CM2 |  | CM3 |  |  | 0
ADDCLSNODE2L7P |  | NŒUD DE RACCORDEMENT 7P FORMAT 2L | NŒUD DE RACCORDEMENT 7P FORMAT 2L DALI |  | Import Automatique |  | 99 | [6 empty] | 1 | 1 | 0 | [7 empty] | KG |  | CM |  | CM |  | CM |  | CM2 |  | CM3 |  |  | 0
ADDCLSNODE3T7P |  | NŒUD DE RACCORDEMENT 7P FORMAT 3T | NŒUD DE RACCORDEMENT 7P FORMAT 3T DALI |  | Import Automatique |  | 161.7 | [6 empty] | 1 | 1 | 0 | [7 empty] | KG |  | CM |  | CM |  | CM |  | CM2 |  | CM3 |  |  | 0
ADDCLSNODE1X7P |  | NŒUD DE RACCORDEMENT 7P FORMAT 1X | NŒUD DE RACCORDEMENT 7P FORMAT 1X DALI |  | Import Automatique |  | 181.5 | [6 empty] | 1 | 1 | 0 | [7 empty] | KG |  | CM |  | CM |  | CM |  | CM2 |  | CM3 |  |  | 0
ADDCLSMOUCS |  | CLIP MONTAGE PAR CHAINE | CHAIN SUSPENSION CLIP\nCHAINE NON I |  | Import Automatique |  | 16.5 | [6 empty] | 1 | 1 | 0 | [7 empty] | KG |  | CM |  | CM |  | CM |  | CM2 |  | CM3 |  |  | 0
ADDCLSMOUSM |  | CLIP MONTAGE EN SURFACE | SURFACE MOUTING CLIP |  | Import Automatique |  | 12.1 | [6 empty] | 1 | 1 | 0 | [7 empty] | KG |  | CM |  | CM |  | CM |  | CM2 |  | CM3 |  |  | 0
ADDCLSMOUWM |  | CLIP MONTAGE MURAL | WALL MOUTING CLIP |  | Import Automatique |  | 34.1 | [6 empty] | 1 | 1 | 0 | [7 empty] | KG |  | CM |  | CM |  | CM |  | CM2 |  | CM3 |  |  | 0
ADDCLSMOUWS |  | CLIP MONTAGE PAR FILIN | WIRE SUSPENSION CLIP WITH 15M\nINC |  | Import Automatique |  | 15.4 | [6 empty] | 1 | 1 | 0 | [7 empty] | KG |  | CM |  | CM |  | CM |  | CM2 |  | CM3 |  |  | 0
ADDCLSTRU1L7PWH |  | RAIL LINEAIRE 1042MM BLANC 7 COND | TRUNKING 1042MM WHITE 7 CORE\n\nCE |  | Import Automatique |  | 130.9 | [6 empty] | 1 | 1 | 0 | [7 empty] | KG |  | CM |  | CM |  | CM |  | CM2 |  | CM3 |  |  | 0
ADDCLSTRU2L7PWH |  | RAIL LINEAIRE 2084MM BLANC 7 COND | TRUNKING 2084MM WHITE 7 CORE\n\nCE |  | Import Automatique |  | 173.8 | [6 empty] | 1 | 1 | 0 | [7 empty] | KG |  | CM |  | CM |  | CM |  | CM2 |  | CM3 |  |  | 0
ADDCLSTRU3L7PWH |  | RAIL LINEAIRE 3126MM BLANC 7 COND | TRUNKING 3126MM WHITE 7 CORE\n\nCE |  | Import Automatique |  | 231 | [6 empty] | 1 | 1 | 0 | [7 empty] | KG |  | CM |  | CM |  | CM |  | CM2 |  | CM3 |  |  | 0
ADDCLSTRU4L7PWH |  | RAIL LINEAIRE 4168MM BLANC 7 COND | TRUNKING 4168MM WHITE 7 CORE\n\nCE |  | Import Automatique |  | 283.8 | [6 empty] | 1 | 1 | 0 | [7 empty] | KG |  | CM |  | CM |  | CM |  | CM2 |  | CM3 |  |  | 0
ADDCLSTRUEF7PWH |  | RAIL LINEAIRE RACCORD BLANC 7 COND | TRUNKING ELEC AC FEED WHITE 7 CORE |  | Import Automatique |  | 78.1 | [6 empty] | 1 | 1 | 0 | [7 empty] | KG |  | CM |  | CM |  | CM |  | CM2 |  | CM3 |  |  | 0
ADDAPZ400WBLUT120730I |  | PROJ INDUS NOIR CHAUD LED 400W INOX | 440W/120D/730/XXXXLM/LUXEON T\n90~3 |  | Import Automatique |  | 2247.3 | [6 empty] | 1 | 1 | 0 | [7 empty] | KG |  | CM |  | CM |  | CM |  | CM2 |  | CM3 |  |  | 0
ADDAPZ400WBLUTA03740I |  | PROJ INDUS NOIR JOUR LED 400W INOX | 440W/A85X90D/740/48000LM/LUXEON T |  | Import Automatique |  | 2247.3 | [6 empty] | 1 | 1 | 0 | [7 empty] | KG |  | CM |  | CM |  | CM |  | CM2 |  | CM3 |  |  | 0
ADDAPZ600WBLUT030765V |  | PROJ INDUS NOIR JOUR LED 600W GRAD | 640W/30D/765/72000LM/LUXEON T\n90~3 |  | Import Automatique |  | 3327.5 | [6 empty] | 1 | 1 | 0 | [7 empty] | KG |  | CM |  | CM |  | CM |  | CM2 |  | CM3 |  |  | 0
ADDAPZ200SWBLUT030757 |  | PROJ INDUS NOIR JOUR LED 200W | 220W/30D/757/24000LM/LUXEON T\n90~3 |  | Import Automatique |  | 1124.2 | [6 empty] | 1 | 1 | 0 | [7 empty] | KG |  | CM |  | CM |  | CM |  | CM2 |  | CM3 |  |  | 0
ADDAPZ200SWBLUTA01757 |  | PROJ INDUS NOIR JOUR LED 200W | 220W/A85X135D/757/24000LM/LUXEON T |  | Import Automatique |  | 1124.2 | [6 empty] | 1 | 1 | 0 | [7 empty] | KG |  | CM |  | CM |  | CM |  | CM2 |  | CM3 |  |  | 0
ADDAPZ200SWBLUTA02757 |  | PROJ INDUS NOIR JOUR LED 200W | 220W/A85X45D/757/24000LM/LUXEON T |  | Import Automatique |  | 1124.2 | [6 empty] | 1 | 1 | 0 | [7 empty] | KG |  | CM |  | CM |  | CM |  | CM2 |  | CM3 |  |  | 0
ADDAPZ200SWBLUTA03750 |  | PROJ INDUS NOIR JOUR LED 200W | 220W/A85X90D/750/22000LM/LUXEON T |  | Import Automatique |  | 1124.2 | [6 empty] | 1 | 1 | 0 | [7 empty] | KG |  | CM |  | CM |  | CM |  | CM2 |  | CM3 |  |  | 0
ADDAPZ300SWBLUTA02757 |  | PROJ INDUS NOIR JOUR LED 300W | 330W/A85X45D/757/36000LM/LUXEON T |  | Import Automatique |  | 1939.3 | [6 empty] | 1 | 1 | 0 | [7 empty] | KG |  | CM |  | CM |  | CM |  | CM2 |  | CM3 |  |  | 0
ADDAPZ300SWBLUTA03757 |  | PROJ INDUS NOIR JOUR LED 300W | 330W/A85X90D/757/36000LM/LUXEON T |  | Import Automatique |  | 1939.3 | [6 empty] | 1 | 1 | 0 | [7 empty] | KG |  | CM |  | CM |  | CM |  | CM2 |  | CM3 |  |  | 0
ADDAPZ400SWBLUTA01757 |  | PROJ INDUS NOIR JOUR LED 400W | 440W/A85X135D/757/48000LM/LUXEON T |  | Import Automatique |  | 2247.3 | [6 empty] | 1 | 1 | 0 | [7 empty] | KG |  | CM |  | CM |  | CM |  | CM2 |  | CM3 |  |  | 0
ADDAPZ400SWBLUTA02757 |  | PROJ INDUS NOIR JOUR LED 400W | 440W/A85X45D/757/48000LM/LUXEON T |  | Import Automatique |  | 2247.3 | [6 empty] | 1 | 1 | 0 | [7 empty] | KG |  | CM |  | CM |  | CM |  | CM2 |  | CM3 |  |  | 0
ADDAPZ400SWBLUTA03740 |  | PROJ INDUS NOIR NEUTRE LED 400W | 440W/A85X90D/740/48000LM/LUXEON T |  | Import Automatique |  | 2247.3 | [6 empty] | 1 | 1 | 0 | [7 empty] | KG |  | CM |  | CM |  | CM |  | CM2 |  | CM3 |  |  | 0
ADDAPZ400SWBLUTA03757 |  | PROJ INDUS NOIR JOUR LED 400W | 440W/A85X90D/757/48000LM/LUXEON T |  | Import Automatique |  | 2247.3 | [6 empty] | 1 | 1 | 0 | [7 empty] | KG |  | CM |  | CM |  | CM |  | CM2 |  | CM3 |  |  | 0
ADDAP2R060W1WL30LA850 |  | RACK BLANC LED 60W 5000K LA | 66WW/LA/850/8500LM LUXEON 3030 |  | Import Automatique |  | 430.1 | [6 empty] | 1 | 1 | 0 | [7 empty] | KG |  | CM |  | CM |  | CM |  | CM2 |  | CM3 |  |  | 0
ADDAP2R060W1WL30DB850 |  | RACK BLANC LED 60W 5000K DB | 66WW/DB/850/8500LM LUXEON 3030 |  | Import Automatique |  | 430.1 | [6 empty] | 1 | 1 | 0 | [7 empty] | KG |  | CM |  | CM |  | CM |  | CM2 |  | CM3 |  |  | 0
ADDAP2R060W1WL30DA850 |  | RACK BLANC LED 60W 5000K DA | 66WW/DA/850/8500LM LUXEON 3030 |  | Import Automatique |  | 430.1 | [6 empty] | 1 | 1 | 0 | [7 empty] | KG |  | CM |  | CM |  | CM |  | CM2 |  | CM3 |  |  | 0
ADDAP2R060W1WL30SA850 |  | RACK BLANC LED 60W 5000K SA | 66WW/SA/850/8500LM LUXEON 3030 |  | Import Automatique |  | 430.1 | [6 empty] | 1 | 1 | 0 | [7 empty] | KG |  | CM |  | CM |  | CM |  | CM2 |  | CM3 |  |  | 0
ADDAP2R060W1WL30WB850 |  | RACK BLANC LED 60W 5000K WB | 66WW/WB/850/8500LM LUXEON 3030 |  | Import Automatique |  | 430.1 | [6 empty] | 1 | 1 | 0 | [7 empty] | KG |  | CM |  | CM |  | CM |  | CM2 |  | CM3 |  |  | 0
ADDAP2R060W1WL30MB850 |  | RACK BLANC LED 60W 5000K MB | 66WW/MB/850/8500LM LUXEON 3030 |  | Import Automatique |  | 430.1 | [6 empty] | 1 | 1 | 0 | [7 empty] | KG |  | CM |  | CM |  | CM |  | CM2 |  | CM3 |  |  | 0
ADDAP2R060W1WL30NB850 |  | RACK BLANC LED 60W 5000K NB | 66WW/NB/850/8500LM LUXEON 3030 |  | Import Automatique |  | 430.1 | [6 empty] | 1 | 1 | 0 | [7 empty] | KG |  | CM |  | CM |  | CM |  | CM2 |  | CM3 |  |  | 0
ADDAPCE080WWRES090755 |  | PROJ ENCASTRE CANOPY BLANC LED 80W | 88W/90D/755/8800LM REBEL ES\n90~305 |  | Import Automatique |  | 926.2 | [6 empty] | 1 | 1 | 0 | [7 empty] | KG |  | CM |  | CM |  | CM |  | CM2 |  | CM3 |  |  | 0
ADDAPCE080WWRESS01755 |  | PROJ ENCASTRE CANOPY BLANC LED 80W | 88W/S60X135D/755/8800LM REBEL ES\n9 |  | Import Automatique |  | 926.2 | [6 empty] | 1 | 1 | 0 | [7 empty] | KG |  | CM |  | CM |  | CM |  | CM2 |  | CM3 |  |  | 0
ADDAPCE100WWRES090755 |  | PROJ ENCASTRE CANOPY BLANC LED 100W | 110W/90D/755/11000LM REBEL ES\n90~3 |  | Import Automatique |  | 962.5 | [6 empty] | 1 | 1 | 0 | [7 empty] | KG |  | CM |  | CM |  | CM |  | CM2 |  | CM3 |  |  | 0
ADDAPCE100WWRESS01755 |  | PROJ ENCASTRE CANOPY BLANC LED 100W | 110W/S60X135D/755/11000LM REBEL ES |  | Import Automatique |  | 962.5 | [6 empty] | 1 | 1 | 0 | [7 empty] | KG |  | CM |  | CM |  | CM |  | CM2 |  | CM3 |  |  | 0
ADDAPCE120WWRES040740 |  | PROJ ENCASTRE CANOPY BLANC LED 120W | 132W/40D/740/13200LM REBEL ES\n90~3 |  | Import Automatique |  | 1070.3 | [6 empty] | 1 | 1 | 0 | [7 empty] | KG |  | CM |  | CM |  | CM |  | CM2 |  | CM3 |  |  | 0
ADDAPCE120WWRESS01755 |  | PROJ ENCASTRE CANOPY BLANC LED 120W | 132W/S60X135D/755/13200LM REBEL ES |  | Import Automatique |  | 1070.3 | [6 empty] | 1 | 1 | 0 | [7 empty] | KG |  | CM |  | CM |  | CM |  | CM2 |  | CM3 |  |  | 0
ADDAPCE150WWLUT090740 |  | PROJ ENCASTRE CANOPY BLANC LED 150W | 170W/90D/740/16500LM/LUXEON T\n90~3 |  | Import Automatique |  | 1138.5 | [6 empty] | 1 | 1 | 0 | [7 empty] | KG |  | CM |  | CM |  | CM |  | CM2 |  | CM3 |  |  | 0
ADDAPCE150WWRESS01755 |  | PROJ ENCASTRE CANOPY BLANC LED 150W | 170W/S60X135D/755/16500LM REBEL ES |  | Import Automatique |  | 1138.5 | [6 empty] | 1 | 1 | 0 | [7 empty] | KG |  | CM |  | CM |  | CM |  | CM2 |  | CM3 |  |  | 0
ADDAPCS100WWRES040740 |  | PROJ SAILLIE CANOPY BLANC LED 100W | 110W/40D/740/11000LM REBEL ES\n90~3 |  | Import Automatique |  | 962.5 | [6 empty] | 1 | 1 | 0 | [7 empty] | KG |  | CM |  | CM |  | CM |  | CM2 |  | CM3 |  |  | 0
ADDAPCS100WWRES090740 |  | PROJ SAILLIE CANOPY BLANC LED 100W | 110W/90D/740/11000LM REBEL ES\n90~3 |  | Import Automatique |  | 962.5 | [6 empty] | 1 | 1 | 0 | [7 empty] | KG |  | CM |  | CM |  | CM |  | CM2 |  | CM3 |  |  | 0
ADDAPCS100WWRESS01755 |  | PROJ SAILLIE CANOPY BLANC LED 100W | 110W/S60X135D/755/11000LM REBEL ES |  | Import Automatique |  | 962.5 | [6 empty] | 1 | 1 | 0 | [7 empty] | KG |  | CM |  | CM |  | CM |  | CM2 |  | CM3 |  |  | 0
ADDAPCS120WWRES090740 |  | PROJ SAILLIE CANOPY BLANC LED 120W | 132W/90D/740/13200LM REBEL ES\n90~3 |  | Import Automatique |  | 1070.3 | [6 empty] | 1 | 1 | 0 | [7 empty] | KG |  | CM |  | CM |  | CM |  | CM2 |  | CM3 |  |  | 0
ADDAPCS120WWRESS01755 |  | PROJ SAILLIE CANOPY BLANC LED 120W | 132W/S60X135D/755/13200LM REBEL ES |  | Import Automatique |  | 1070.3 | [6 empty] | 1 | 1 | 0 | [7 empty] | KG |  | CM |  | CM |  | CM |  | CM2 |  | CM3 |  |  | 0